## Način zag. protez sp. udov
NAČIN ZAGOTAVLJANJA PROTEZ SPODNJIH UDOV
1. | Pri zagotavljanju protez spodnjih udov bo dobavitelj uporabil in izbiral sestavne dele iz Seznama sestavnih delov protez, ki zagotavljajo funkcionalno ustreznost in so najcenejši.
2. | Kadar cene vrst MP vključujejo dve testni/začasni ležišči in končno ležišče bo dobavitelj zaračunal dejansko izdelana potrebna testna/začasna ležišča in izdano končno ležišče. V primeru potrebe po dodatnem tesnem/začasnem ležišču bo dobavitelj zaprosil za odobritev funkcionalno ustreznega pripomočka, to je dodatnega testnega/začasnega ležišča.
3. | Za proteze spodnjih udov kategorije 3 in 4 se pri izdaji MP zagotovi največ dva vložka in/ali kolenčnika (v primeru podkolenskih protez). Dobavitelj bo v okviru vzdrževanj, v primeru izkazane potrebe zamenjal in zaračunal silikonska vložka in/ali kolenčnika po poteku garancije, sicer pa enkrat letno ob vzdrževanju proteze.
4. | Pri izdaji protez zavarovani osebi se potem obračunajo izdani sestavni deli s cenami, tako kot je to navedeno v Seznamu sestavnih delov protez.
5. | Obračun proteze se izvede šele, ko je proteza z dokončnim ležiščem izdana zavarovani osebi v uporabo.
6. | Kadar izbrani deli proteze ne ustrezajo aktivnostni kategoriji zavarovane osebe so vsa odstopanja zabeležena v izjavo o MP izdelanem za posameznega uporabnika.
7. | Vse cene in vrednosti vključujejo DDV.

## Seznam vrst PROTEZ s cenami
NAVODILO ZA IZPOLNJEVANJE PODATKOV
Vnesite VREDNOST in brišite tiste vrste MP, KI JIH NE BOSTE ZAGOTAVLJALI .
Vrednost največ pri posamezni protezi, je seštevek cen z DDV sestavnih delov, tako kot so navedeni v listih od 1 do 56.
POMEMBNO: Vrednost posamezne vrste proteze se lahko po oddani ponudbi spremeni na podlagi pogajanj z ZZZS.
List št. | Šifra MP | Naziv MP | Vrednost največ
1 | 0141, 0142 | Podkolenska proteza za kategorijo 1
2 | 0177, 0178 | Podkolenska proteza za kategorijo 2
3 | 0185, 0186 | Podkolenska proteza za kategorijo 3
4 | 3013, 3014 | Podkolenska proteza za kategorijo 4
5 | 0153, 0154 | Nadkolenska proteza za kategorijo 1
6 | 0181, 0182 | Nadkolenska proteza za kategorijo 2
7 | 0189, 0190 | Nadkolenska proteza za kategorijo 3
8 | 3017, 3018 | Nadkolenska proteza za kategorijo 4
9 | 0155, 0156 | Proteza po eksartikulaciji kolka za kategorijo 1
10 | 0183, 0184 | Proteza po eksartikulaciji kolka za kategorijo 2
11 | 0191, 0192 | Proteza po eksartikulaciji kolka za kategorijo 3
12 | 3019, 3020 | Proteza po eksartikulaciji kolka za kategorijo 4
13 | 0133, 0134 | Proteza po eksartikulaciji gležnja za kategorijo 1
14 | 3007, 3008 | Proteza po eksartikulaciji gležnja za kategorijo 2
15 | 3009, 3010 | Proteza po eksartikulaciji gležnja za kategorijo 3
16 | 3011, 3012 | Proteza po eksartikulaciji gležnja za kategorijo 4
17 | 0145, 0146 | Proteza po eksartikulaciji kolena za kategorijo 1
18 | 0179, 0180 | Proteza po eksartikulaciji kolena za kategorijo 2
19 | 0187, 0188 | Proteza po eksartikulaciji kolena za kategorijo 3
20 | 3015, 3016 | Proteza po eksartikulaciji kolena za kategorijo 4
21 | 3021, 3022 | Proteza po hemipelvektomiji za kategorijo 1
22 | 3023, 3024 | Proteza po hemipelvektomiji za kategorijo 2
23 | 3025, 3026 | Proteza po hemipelvektomiji za kategorijo 3
24 | 3027, 3028 | Proteza po hemipelvektomiji za kategorijo 4
25 | 0135, 0136 | Začasna podkolenska proteza
26 | 0147, 0148 | Začasna nadkolenska proteza
27 | 3035, 3036 | Začasna prot. po eksartikulaciji kolka
28 | 3031, 3032 | Začasna prot. po eksartikulaciji gležnja
29 | 3033, 3034 | Začasna prot. po eksartikulaciji kolena
30 | 3037, 3038 | Začasna prot. po himipelvektomiji
31 | 3029, 3030 | Začasna prot. po amputaciji dela stopala - silikonsko stopalo
32 | 3029, 3030 | Začasna prot. po amputaciji dela stopala - silikonski prst
33 | 3029, 3030 | Začasna prot. po amputaciji dela stopala - laminirana s polnilom
34 | 3029, 3030 | Začasna prot. po amputaciji dela stopala - laminirana s prot. stopalom
35 | 0143, 0144 | Podkolenska prot. za kopanje
36 | 3043, 3044 | Nadkolenska prot. za kopanje
37 | 3045, 3046 | Prot. po eksartikulaciji kolka za kopanje
38 | 3039, 3040 | Prot. po eksartikulaciji gležnja za kopanje
39 | 3041, 3042 | Prot. po eksartikulaciji kolena za kopanje
40 | 3047, 3048 | Prot. po hemipelvektomiji za kopanje
41 | 3001, 3002 | Prot. po amputaciji dela stopala za kategorijo 1 - silikonsko stopalo
42 | 3001, 3002 | Prot. po amputaciji dela stopala za kategorijo 1 - silikonski prst
43 | 3001, 3002 | Prot. po amputaciji dela stopala za kategorijo 1 - laminirana s polnilom
44 | 3001, 3002 | Prot. po amputaciji dela stopala za kategorijo 1 - laminirana s prot. stopalom
45 | 0131, 0132 | Prot. po amputaciji dela stopala za kategorijo 2 - silikonsko stopalo
46 | 0131, 0132 | Prot. po amputaciji dela stopala za kategorijo 2 - silikonski prst
47 | 0131, 0132 | Prot. po amputaciji dela stopala za kategorijo 2 - laminirana s polnilom
48 | 0131, 0132 | Prot. po amputaciji dela stopala za kategorijo 2 - laminirana s prot. stopalom
49 | 3003, 3004 | Prot. po amputaciji dela stopala za kategorijo 3 - silikonsko stopalo
50 | 3003, 3004 | Prot. po amputaciji dela stopala za kategorijo 3 - silikonski prst
51 | 3003, 3004 | Prot. po amputaciji dela stopala za kategorijo 3 - laminirana s polnilom
52 | 3003, 3004 | Prot. po amputaciji dela stopala za kategorijo 3 - laminirana s prot. stopalom
53 | 3005, 3006 | Prot. po amputaciji dela stopala za kategorijo 4 - silikonsko stopalo
54 | 3005, 3006 | Prot. po amputaciji dela stopala za kategorijo 4 - silikonski prst
55 | 3005, 3006 | Prot. po amputaciji dela stopala za kategorijo 4 - laminirana s polnilom
56 | 3005, 3006 | Prot. po amputaciji dela stopala za kategorijo 4 - laminirana s prot. stopalom

## Šifrant sestavnih delov
Šifra SD | Vrste sestavnih delov (SD) | Enota | Garancija (mesec)
06 24 41 | Ležišča za proteze spodnjih udov
L1 | Začasno/testno ležišče | Kos | 1
L2 | Laminirano ležišče | Kos | 6
L3 | Fleksibilno ležišče z zunanjim okvirjem | Kos | 4
L4 | Fleksibilno ležišče z notranjim okvirjem | Kos | 4
L5 | Lahko visokozmogljivo ležišče | Kos | 6
L6 | Prigraditev sistema za prilagajanje obsega ležišča | Kos | 6
L7 | Prigraditev sistema za prilagajanje obsega ležišča | Kos | 6
L8 | Prigraditev sistema za prilagajanje obsega ležišča | Kos | 6
L9 | Silikonsko ležišče | Kos | 1
06 24 40 | Vložki za proteze spodnjih udov
V1 | Prilagodljiv masovno proizveden vložek | Kos | 6
V2 | Prilagojen prilagodljiv masovno proizveden vložek | Kos | 9
V3 | Z industrijskimi postopki po modelu izdelan vložek | Kos | 9
V4 | Po modelu izdelan vložek | Kos | 1
V5 | Distalna kapa | Kos | 12
V6 | Podložna blazinica | Kos | 6
06 24 42 | Sestavni deli za suspenzijo protez spodnjih udov
S1 | Suspenzija z zapenjalnim trakom | Kos | 1
S2 | Suspenzija z manšeto | Kos | 1
S3 | Suspenzija z nadkolenskim strokom | Kos | 1
S4 | Suspenzija s trakovi | Kos | 1
S5 | Suspenzija z ramenskim pasom (nosilko) | Kos | 1
S6 | Suspenzija z medeničnim pasom | Kos | 1
S7 | Suspenzija z medeničnim pasom s kolčnim sklepom | Kos | 1
S8 | Kolenčnik za suspenzijo | Kos | 3
S10 | Suspenzija z zaklepnim mehanizmom | Kos | 24
S10 S14 | Suspenzija z zaklepnim mehanizmom Nepovratni ventil z odpiranjem za suspenzijo z vakumom | Kos | 12
S11 | Suspenzija s KISS sistemom | Kos | 24
S12 | Suspenzija z zaklepnim mehanizmom z vrvico | Kos | 12
S13 | Nepovratni ventil za suspenzijo z vakumom | Kos | 24
S14 | Nepovratni ventil z odpiranjem za suspenzijo z vakumom | Kos | 6
S15 | Tesnilni obroč za vakumsko suspenzijo za ležišče | Kos | 24
S16 | Suspenzija z aktivnim vakumskim sistemom | Kos | 24
S18 | Navleka za krn spodnjega uda z gelom | Kos | 3
S19 | Elastična suspenzija za nadkolensko protezo | Kos | 6
S21 | Zapenijalni mehanizem za košaro | Kos | 6
S16 | Suspenzija z aktivnim vakumskim sistemom | Kos | 24
S16 B1 A1 | Suspenzija z aktivnim vakumskim sistemom Vertikalni amortizer Aksialna rotacijska enota | Kos | 24
S17 | Suspenzija z aktivnim vakumskim sistemom z uravnavanjem tlaka | Kos | 24
| Nadomestek za vakuumsko črpalko VIP-* med izdelavo ležišča | Kos | 0
| Plošča za pritrditev vakuumske črpalke VIP-* | Kos | 6
06 24 36 | Enote za kolk
H11 | K3; enoosni kolčni sklep ; do 100 kg | Kos | 24
H12 | K2,K3; enoosni hidravlični kolčni sklep; do 125 kg | Kos | 24
H13 | K3,K4; večosni hidravlični kolčni sklep; do 100 kg | Kos | 24
H14 | K2; enoosni kolčni sklep; do 100kg | Kos | 24
06 24 33 | Kolenske enote (Knee units)
K11 | K3 ; Pnevmatično enoosno koleno s titanovim ohišjem ; do 125kg | Kos | 24
K12 | K1, K2 ; Pnevmatično štiriosno koleno ; do 125 kg | Kos | 24
K13 | K1 ; Pnevmatično štiriosno koleno ; do 125 kg | Kos | 24
K14 | K2, K3 ; pnevmatično večosno koleno ; do 125kg | Kos | 24
K15 | K2, K3 ; pnevmatično večosno koleno ; do 125kg | Kos | 24
K16 | K2, K3 ; pnevmatično večosno koleno; do 150 kg | Kos | 12
K17 | K2, K3 ; hidravlično večosno koleno; do 125 kg | Kos | 24
K18 | K2, K3 ; pnevmatično štiriosno koleno ; do 125kg | Kos | 24
K19 | K3, K4 ; hidravlično enoosno koleno ; do 150 kg ; vodoodporno | Kos | 24
K20 | K3, K4 ; zelo lahko hidravlično enoosno koleno ; do 150 kg | Kos | 24
K21 | K3 , K4 ; večosno hidravlično koleno za eksartikulacijo v kolenu ; do 125 kg | Kos | 24
K22 | K2 , K3 ; Enoosno koleno ; do 125kg | Kos | 24
K23 | K2 , K3 ; pneumatično štiriosno koleno ; do 100 kg | Kos | 24
K24 | K1, K2 ; Večosno koleno za eksartikulacijo v kolenu ; do 125 kg | Kos | 24
K25 | K1 , K2 ; Enoosno koleno ; do 100kg | Kos | 24
K26 | K1 , K2 ; Enoosno koleno ; do 125kg | Kos | 24
K27 | K1 , K2 ; enoosno koleno ; do 125kg | Kos | 24
K28 | K1, K2 ; Večosno koleno ; do 100kg | Kos | 24
K29 | K1 ; Večosno koleno za exartikulacijo kolena ; do 125kg | Kos | 24
K30 | K1 ; Lahko enoosno koleno ; do 100kg | Kos | 24
K31 | K1 ; Enoosno koleno ; do 125kg | Kos | 24
K32 | K3, K4 ; zelo lahko hidravlično enoosno koleno ; do 150 kg ; vodoodporno | Kos | 24
K33 | K1, K2 ; Mehanično večosno koleno ; do 136kg | Kos | 24
K36 | K1 ; Enoosno koleno ; do 150kg | Kos | 24
K38 | K1, K2 ; večosno koleno ; do 125kg (izvedbe 3R62=1* do 75 kg) | Kos | 36
K37 | K1 ; enoosno koleno ; do 125kg | Kos | 12
| K1,K2; hidravlično večosno z zaporo; do 100kg | Kos | 24
K31 | K1 ; Enoosno koleno ; do 125kg | kos | 24
06 24 32 | Protetični rotatorji
R1 | Rotator kolena | Kos | 24
06 24 31 | Blažilci (amortizerji)
B1 | Vertikalni amortizer | Kos | 24
06 24 30 | Aksialni rotatorji (Elementi za zmanjšanje torzije)
A1 | Aksialna rotacijska enota | Kos | 24
06 24 27 | Enote za gležnje in stopala
F1 | K1, K2, K3 ; stopalo s prilagodljivim vračanjem energije ; kompatibilen z Unity ; od 45 do 166kg | Set | 36
F4 | K1, K2, K3 ; stopalo s prilagodljivim vračanjem energije ; nizkoprofilno ; kompatibilen z Unity ; od 45 do 166kg | Set | 36
F5 | K1, K2 ; stopalo s prilagodljivim vračanjem energije ; kompatibilen z Unity ; od 45 do 125kg | Kos | 36
F6 | K1, K2, K3 ; stopalo s prilagodljivim vračanjem energije ; nizkoprofilno ; kompatibilen z Unity ; od 45 do 166kg | Kos | 36
F7 | K1, K2, K3 ; stopalo s prilagodljivim vračanjem energije ; nizkoprofilno ; s torziskim blažilcem ; kompatibilen z Unity ; od 45 do 147kg | Kos | 36
F8 | K1, K2 ; stopalo s prilagodljivim vračanjem energije ; nizkoprofilno ; s prilagodljivo višino pete obutve ; K1 od 45 do 116kg, K2 od 45 do 100kg | Kos | 36
F9 | K1, K2, K3 ; stopalo s prilagodljivim vračanjem energije ; z učinkom šok blažilca ; od 45 do 166kg | Kos | 36
F10 | K1, K2, K3 ; stopalo s prilagodljivim vračanjem energije ; z učinkom šok blažilca ; s torzijskim blažilcem ; kompatibilen z Unity ; od 45 do 147kg | Kos | 36
F12 | K3, K4 ; stopalo s prilagodljivim vračanjem energije ; K3 do 150kg, K4 do 125kg | Kos | 24
F13 | K3, K4 ; stopalo s prilagodljivim vračanjem energije ; z vertikalnim absorberjem ; K3 do 150kg, K4 do 125kg | Kos | 24
F14 | K3, K4 ; stopalo s prilagodljivim vračanjem energije ; z vgrajeno vakumsko črpalko ; K3 do 150kg, K4 do 125kg | Kos | 24
F15 | K3, K4 ; stopalo s prilagodljivim vračanjem energije ; nizkoprofilno ; do 150kg | Kos | 24
F16 | K3, K4 ; stopalo s prilagodljivim vračanjem energije ; vodoodporno ; do 150kg | Kos | 24
F17 | K2, K3 ; stopalo brez prilagodljivega vračanja energije ; obremenitev glede na velikost: 21-22 do 80kg, 23-24 do 95kg, 25-26 do 110kg in 27-30 do 125kg | Kos | 24
F18 | K3, K4 ; stopalo za amputacijo po Chopart-u ; do 136kg | Set | 24
F19 | stopalo SACH za amputacijo po Pirfogoff-u | Set
F20 | K2, K3 : stopalo z vračanjem energije za amputacijo po Syme-mu ali Pirogoff-u ; velikost 25 do 100kg, 26-28 do 125kg | Kos | 24
F21 | K1, K2 ; večosno stopalo s prilagodljivo trdoto pete ; velikost 22-23 do 80kg, 24-25 do 100kg, 26-30 do 125kg | Kos | 24
F22 | K1, K2 ; dinamično stopalo ; do 150 kg | Kos | 24
F23 | K2, K3 ; dinamično stopalo z delnim vračanjem energije ; velikost 22-25 do 75kg, 26-30 do 100kg | Kos | 24
F24 | K2, K3 ; stopalo z večosnim gležnjem ; velikost 24-25 do 75kg, 26-30 do 100kg | Kos | 24
F25 | K1, K2 ; SACH stopalo z nastavljivo trdoto pete ; vodoodporno do 1m ; do 125kg | Kos | 24
F26 | K1, K2, K3 ; stopalo z večosnim gležnjem ; do 125 kg | Kos | 24
F27 | K2, K3, K4 ; stopalo brez prilagodljivega vračanja energije ; z večosnim gležnjem ; vodoodporno do 1 m ; do 125kg (K4 do 100kg) | Kos | 24
F28 | K2, K3, K4 ; stopalo s prilagodljivim vračanjem energije ; vodoodporno do 1 m ; do 166kg | Kos | 24
F29 | K3, K4 ; stopalo s prilagodljivim vračanjem energije ; z torzijskim in šok adapterjem ; do 166kg | Kos | 24
F30 | K2, K3, K4 ; hidravlično stopalo brez prilagodljivega vračanja energije ; vodoodporno do 1 m ; do 125kg (K4 do 100kg) | Kos | 24
F31 | K2, K3, K4 ; hidravlično stopalo brez prilagodljivega vračanja energije ; z vgrajeno aktivno vakumsko črpalko ; do 125kg (K4 do 100kg) | Kos | 24
F32 | K2, K3, K4 ; hidravlično stopalo brez prilagodljivega vračanja energije ; z torzijskim in šok adapterjem ; do 125kg (K4 do 100kg) | Kos | 24
F33 | K2 ; hidravlično stopalo za K2 ; vodoodporno do 1 m ; do 150kg | Kos | 24
F34 | stopalo za po amputaciji po Pirogoff-u | Kos | 24
F35 | K1, K2 ; stopalo s stisljivo peto ; velikost 22-25 do 100kg, 26-28 do 125kg (razen 1S101* "SACH+" 22-23 do 80kg, 24-25 do 100kg, 26-30 do 125kg) | Kos | 24
F36 | K1 ; Enoosno stopalo ; do 100kg | Kos | 24
F37 | K1, K2 ; stopalo brez prilagodljivega vračanja energije ; velikost 22-23 do 100kg, 24-25 do 150kg, 26-30 do 175kg | Kos | 24
F38 | K3, K4 ; stopalo brez prilagodljivega vračanja energije ; velikost 24-25 do 75kg, 26-30 do 100kg | Kos | 24
F39 | K2, K3, K4 ; hidravlično stopalo s povečano gibljivostjo ; vodoodporno do 1 m ; do 125kg (K4 do 100kg) | Kos | 24
F40 | K1,K2,K3; dinamično stopalo z prožno metatarzalo osnovo ; vodoodporno ; od 50 do 110kg | Kos | 24
F41 | K1, K2, K3 ; Stopalo za velike obremenitve ; vodoodporno ; do 205kg | Kos | 24
F42 | stopalo za kopalno protezo ; do 150kg | Kos | 24
F43 | K3, K4 ; Stopalo s prilagodljivim vračanjem energije ; vodoodporno ; do 150kg | Kos | 24
F44 | K3, K4 ; Stopalo s prilagodljivim vračanjem energije ; nizkoprofilno ; vodoodporno ; do 150kg | Kos | 24
F45 | K1 ; Dinamično stopalo s prožno metatarzalo osnovo ; kompatibilen z Unity ; od 45 do 136kg | Kos | 36
F46 | Elastomerno polnilo po amputaciji dela stopala | Kos | 1
| K3 ; Stopalo s prilagodljivim vračanjem energije ; vodoodporno ; do 116kg | Kos | 24
novo | K3, K4 ; Stopalo s prilagodljivim vračanjem energije ; nizkoprofilno ; do 125kg | Kos | 24
novo | K1, K2 ; dinamično stopalo ; do 125kg | Kos | 24
| K3 ; Stopalo s prilagodljivim vračanjem energije ; z vertikalnim absorberjem ; do 150kg | Kos | 24
| K3, K4 ; stopalo s prilagodljivim vračanjem energije ; z dodatno gibljivostjo v gležnju ; z vertikalnim absorberjem ; do 125kg | Kos | 24
| K1, K2 ; stopalo s stisljivo peto ; do 100kg | kos | 12
| K1; stopalo s prilagodljivim vračanjem energije ; kompatibilen z Unity ; do 147kg | kos | 36
| K2, K3, K4 ; stopalo s prilagodljivim vračanjem energije, gibljivim metatarzalnim sklepom in pomoč pri odrivu ; vodoodporno do 1 m ; do 110kg | kos | 24
| K3 ; Stopalo s prilagodljivim vračanjem energije ; z dodatno gibljivostjo v gležnju ; do 130kg | kos | 24
| K1, K2, K3 ; Stopalo s prilagodljivim vračanjem energije ; za amputacije po symes in pyrogof, ali daljše krne ; nastavljivo po ML/AP ; do 166kg | kos | 36
06 24 45 | Sestavni deli za uravnavo protez spodnjih udov
U1 | drsni adapter | Kos | 24
U2 | dvojni adapter | Kos | 24
U3 | dvojni gibljiv adapter | Kos | 24
U4 | kotni adapter | Kos | 24
U5 | hitro-snemljiv adapter | Kos | 24
U6 | kotni adapter za kopalno protezo | Kos | 24
06 24 46 | Sestavni deli za proteze spodnjih udov
SK1 | Komplet strukturnih komponent za podkolensko protezo; 100kg | Set | 24
SK2 | Komplet strukturnih komponent za nadkolensko protezo/protezo po eksartikulaciji kolena;100kg | Set | 24
SK3 | Komplet strukturnih komponent za protezo po eksartikulaciji/hemipelvektomiji kolka;100kg | Set | 24
SK5 | Komplet strukturnih komponent za podkolensko protezo;205kg | Set | 24
SK6 | Komplet strukturnih komponent za podkolensko kopalno protezo s stopalom;125kg; | Set | 24
SK7 | Komplet strukturnih komponent za nadkolensko kopalno protezo s kolenom in stopalom;125kg; | Set | 24
SK8 | Komplet strukturnih komponent za podkolensko kopalno protezo s stopalom;150kg; | Set | 24
SK9 | Komplet strukturnih komponent za nadkolensko kopalno protezo s kolenom in stopalom;150kg; | Set | 24
06 24 47 | Končni (kozmetične) sestavni deli za proteze spodnjih udov
KK1 | Kozmetični komplet za podkolensko protezo | Kos | 0,3
KK2 | Kozmetični komplet za nadkolensko protezo/ protezo po eksartikulaciji kolena | Kos | 0,3
KK3 | Kozmetični komplet za protezo po eksartikulaciji/hemipelvektomiji kolka | Kos | 0,3
KK4 | Kozmetični komplet za protezo po amputaciji dela stopala | Kos | 0,3
KK5 | Kozmetični komplet za protezo po eksartikulaciji gležnja | Kos | 0,3
KK6 | Kozmetični komplet za protezo po amputaciji dela stopala-silikonski | Kos | 1
KK7 | Kozmetični komplet za protezo po amputaciji dela stopala-silikonski-prst | Kos | 1
06 24 91 | Sestava proteze
SP1 | Sestava proteze po amputaciji dela stopala | Kos | /
SP2 | Sestava proteze po eksartikulaciji gležnja | Kos | /
SP3 | Sestava TT proteze | Kos | /
SP4 | Sestava proteze po eksartikulaciji kolena | Kos | /
SP5 | Sestava TF proteze | Kos | /
06 24 92 | Dodatki
D1 | Navleka za nameščanje ležišča | Kos | 6
D2 | Zaščitni pokrov za MPK | Set | 0
D4 | komplet kozmetičnih nogavic za nadkolensko protezo | Kos | /
D5 | komplet za končno izdelavo proteze po eksartikulaciji kolka /hemipelvektomiji | Kos | /
D6 | zatič za vložek | Kos | 6
D7 | elastika za 7E4 kolčni sklep | Kos | /
D8 | prevleka, ki daje stopalu obliko | Kos | 6
D9 | prožna vloga iz ogljikovih vlaken za protezo po delu amputacije stopala -vgrajena v stopalo | Kos | 1
D10 | prožna vloga iz ogljikovih vlaken za protezo po delu amputacije stopala -snemljiva | Kos | 6
| Zaščita za ležišče | Kos | 1
| Prevleka za podkolenski del proteze | kos | 3

## Zahteve za sestavne dele
Šifra SD | Naziv sestavnega dela za proteze spodnjih udov | Pogoji za uporabo sestavnega dela | Zahteve za sestavne dele
06 24 40 | Vložki za proteze spodnjih udov
V1 | Prilagodljiv masovno proizveden vložek | Odločitev protetika glede na značilnosti krna, vrsto suspenzije in ležišča ter dnevne aktivnosti ZO. | Masovno proizvedeni vložki različnih oblik, velikosti in lastnosti, ki se po dolžini prilagodijo dolžini krna.
V2 | Prilagojen prilagodljiv masovno proizveden vložek | Odločitev protetika glede na značilnosti krna, vrsto suspenzije in ležišča ter dnevne aktivnosti ZO. | Masovno proizvedeni vložki različnih oblik, velikosti in lastnosti, ki jih proizvajalec prilagodi glede na specifične zahteve naročnika in se po dolžini prilagodijo dolžini krna (npr. vložek z daljšo ali krajše ojačitvijo (> < 10 cm) v odvisnosti od dolžine krna; daljši vložek od standardnega za izjemno velike).
V3 | Z industrijskimi postopki po modelu izdelan vložek | Odločitev protetika glede na značilnosti krna, vrsto suspenzije in ležišča ter dnevne aktivnosti ZO. | Vložki različnih oblik, velikosti in lastnosti, ki jih proizvajalec z industrijskim postopkom izdelave izdela po modelu, ki ga posreduje naročnik.
V4 | Po modelu izdelan vložek | Odločitev protetika glede na značilnosti krna, vrsto suspenzije in ležišča ter dnevne aktivnosti ZO. | Po modelu izdelan vložek iz: mehkega penastega termoplastičnega materiala; gume, znotraj prevlečene z mehakim, elastičenim in zračnim materialom (usnje, tekstil ali podobno) ali mehkega penastega termoplastičnega materiala, znotraj prevlečenega z mehkim, elastičnim in zračnim usnjem je namenjen blažitvi in porazdelitvi obremenitve na krn ter absorpciji prenosa energije, ki se izraža s tresljaji pri hoji in s tem preprečevanju neprijetne bolečine v krnu. Zasnovan je kot sestavni del ležišča, je snemljiv zaradi čiščenja in vzdrževanja in ni zamenljiv.
V5 | Distalna kapa | Odločitev protetika glede na značilnosti krna, vrsto suspenzije in ležišča ter dnevne aktivnosti ZO.
V6 | Podložna blazinica | Odločitev protetika glede na značilnosti krna, vrsto suspenzije in ležišča ter dnevne aktivnosti ZO.
06 24 41 | Ležišča za proteze spodnjih udov
L1 | Začasno/testno ležišče | Amputacija: palca distalno od stopalnice, prstov 2 do 5 distalno od stopalnice, distalno od stopalnice, distalno od zgornjega skočnega sklepa, v zgornjem skočnem sklepu, med kolenom in zgornjim skočnim sklepom, v kolenu, med kolkom in kolenom, v kolku ali spodnjega uda skupaj z delom ali s celotno polovico medenice. | Začasno/testno ležišče je namenjeno uporabi v trajanju do osem mesecev v skladu z opisom zdravstvenih stanj in ostalih pogojev. Izdelano je iz termoplastičnega materiala po modelu izdelanem z uporabo kalupa oblikovanega po krnu in ima lahko ustrezne ojačitve iz ojačane umetne mase. Vgrajen ima priključni element za montažo na strukturne komponente proteze.
L2 | Laminirano ležišče | Stabilna amputacija ali enakovredna prirojena ali pridobljena pomanjkljivost uda, ki je enakovredna amputaciji: palca distalno od stopalnice, prstov 2 do 5 distalno od stopalnice, distalno od stopalnice, distalno od zgornjega skočnega sklepa, v zgornjem skočnem sklepu, med kolenom in zgornjim skočnim sklepom, v kolenu, med kolkom in kolenom, v kolku ali spodnjega uda skupaj z delom ali s celotno polovico medenice. | Laminirano ležišče je namenjeno uporabi v skladu z opisom zdravstvenih stanj in ostalih pogojev. Izdelano je po modelu iz ojačane umetne mase. Izdelava modela vključuje predhodno izdelavo prvega testnega podkolenskega ležišča po modelu izdelanem z uporabo kalupa oblikovanega po krnu. Testno ležišče se izdela in uporablja v skladu z zahtevami za dodatno testno ležišče. Vgrajen ima priključni element za montažo na strukturne komponente proteze.
L3 | Fleksibilno ležišče z zunanjim okvirjem | Stabilna amputacija ali enakovredna prirojena ali pridobljena pomanjkljivost uda, ki je enakovredna amputaciji: palca distalno od stopalnice, prstov 2 do 5 distalno od stopalnice, distalno od stopalnice, distalno od zgornjega skočnega sklepa, v zgornjem skočnem sklepu, med kolenom in zgornjim skočnim sklepom, v kolenu, med kolkom in kolenom, v kolku ali spodnjega uda skupaj z delom ali s celotno polovico medenice; čas nošenja proteze več kot 25% dneva (> 4 ure), več kot 4 dni v tednu in prekratek krn, kostne prominence, občutljiva in razdražljiva koža, prekomeren edem, zmerna ali resna prizadetost gibljivosti v kolku, zmerna ali resna prizadetost gibljivosti v kolenu, zmerna ali resna prizadetost gibljivosti v gležnju ali dolgotrajno sedenje s protezo. | Fleksibilno ležišče z zunanjim okvirjem je namenjeno uporabi v skladu z opisom zdravstvenih stanj in ostalih pogojev. Izdelano je po modelu. Preko notranjega ležišča iz fleksibilnega termoplastičnega materiala je nameščen zunanji nosilni okvir iz ojačane umetne mase. Zveza ležišča in zunanjega okvirja je lahko razstavljiva. Izdelava modela vključuje predhodno izdelavo prvega testnega podkolenskega ležišča po modelu izdelanem z uporabo kalupa oblikovanega po krnu. Testno ležišče se izdela in uporablja v skladu z zahtevami za dodatno testno ležišče. Vgrajen ima priključni element za montažo na strukturne komponente proteze.
L4 | Fleksibilno ležišče z notranjim okvirjem | Stabilna amputacija ali enakovredna prirojena ali pridobljena pomanjkljivost uda, ki je enakovredna amputaciji: palca distalno od stopalnice, prstov 2 do 5 distalno od stopalnice, distalno od stopalnice, distalno od zgornjega skočnega sklepa, v zgornjem skočnem sklepu, med kolenom in zgornjim skočnim sklepom, v kolenu, med kolkom in kolenom, v kolku ali spodnjega uda skupaj z delom ali s celotno polovico medenice; stopnja mišične moč za vse skupine mišic v vsaki smeri je 4 ali 5; čas nošenja proteze več kot 50% dneva (> 8 ur), več kot 4 dni v tednu; funkcionalna kategorija pomičnosti 3 ali 4 in prekratek krn, kostne prominence, občutljiva in razdražljiva koža, prekomeren edem, bolečina ob obremenitvi, zmerna ali resna prizadetost gibljivosti v kolku, zmerna ali resna prizadetost gibljivosti v kolenu, zmerna ali resna prizadetost gibljivosti v gležnju ali dolgotrajno sedenje s protezo. | Fleksibilno ležišče z notranjim okvirjem je namenjeno uporabi v skladu z opisom zdravstvenih stanj in ostalih pogojev. Izdelano je po modelu. Sestavlja ga notranji okvir iz ojačane umetne mase prelit z mehko laminirno smolo. Izdelava modela vključuje predhodno izdelavo prvega testnega podkolenskega ležišča po modelu izdelanem z uporabo kalupa oblikovanega po krnu. Testno ležišče se izdela in uporablja v skladu z zahtevami za dodatno testno ležišče. Ima vgrajen priključni element za montažo na strukturne komponente proteze.
L5 | Lahko visokozmogljivo ležišče | Stabilna amputacija ali enakovredna prirojena ali pridobljena pomanjkljivost uda, ki je enakovredna amputaciji: palca distalno od stopalnice, prstov 2 do 5 distalno od stopalnice, distalno od stopalnice, distalno od zgornjega skočnega sklepa, v zgornjem skočnem sklepu, med kolenom in zgornjim skočnim sklepom, v kolenu, med kolkom in kolenom, v kolku ali spodnjega uda skupaj z delom ali s celotno polovico medenice; stopnja mišične moč za vse skupine mišic v vsaki smeri je 4 ali 5; čas nošenja proteze več kot 50% dneva (> 8 ur), več kot 4 dni v tednu in funkcionalna kategorija pomičnosti 3 ali 4. | Lahko visokozmogljivo ležišče je namenjeno uporabi v skladu z opisom zdravstvenih stanj in ostalih pogojev. Izdelano je po modelu iz ojačane umetne mase. Izdelava modela vključuje predhodno izdelavo prvega testnega podkolenskega ležišča po modelu izdelanem z uporabo kalupa oblikovanega po krnu. Testno ležišče se izdela in uporablja v skladu z zahtevami za dodatno testno ležišče. Vgrajen ima priključni element za montažo na strukturne komponente proteze.
L6 | Prigraditev sistema za prilagajanje obsega ležišča | Volumen krna je stabilen in se dnevno, več kot 4-krat tedensko ali vsaj 5 zaporednih dni v mesecu spreminja v območju, ki presega tolerančno območje standardnega ležišča in lahko preprečuje ali pogojuje uporabo komponent za protezo, pritisk lokalno na krnu, težavno prilagajanje ležišča krnu in/ali težave s kožo. | Mikro in makro nastavljiv mehanizem ali skupina do treh mehanizmov namenjena za prigradnjo na ležišče, ki ob prilagojeni zasnovi ležišča omogoča ustrezno kompresijo kjerkoli na ležišču. Ob pravilni uporabi sistem omogoča spremembno ležišča, ki je ekvivalentna debelini nogavic do najmanj 10 niti v prejah. Prigraditev sistema za prilagajanje obsega ležišča zajema: ustrezno število nastavljivih mehanizmov in prilagoditev ustrezne standardne zasnove ležišča z vgradnjo mehanizmov.
06 24 42 | Suspenzija
S1 | Suspenzija z zapenjalnim trakom | Odločitev protetika glede na značilnosti krna, nivo amputacije, funkcionalno kategorijo, vrsto ležišča ter dnevne aktivnosti ZO. | Zapenjalni trak (bombaž, usnje ali podobno) je namenjen za suspenzijo podkolenske proteze z namestitvijo v obliki osmice. Ima možnost prilagajanja dolžine ter ustrezne priključke za pritrditev na podkolensko ležišče.
S2 | Suspenzija z manšeto | Odločitev protetika glede na značilnosti krna, nivo amputacije, funkcionalno kategorijo, vrsto ležišča ter dnevne aktivnosti ZO. | Prilagodljiv usnjen pas s štirimi kraki, ki obkroža stegno neposredno nad kondili stegnenice je namenjen suzpenziji podkolenske proteze. Ima možnost prilagajanja dolžine ter ustrezne priključke za pritrditev na podkolensko ležišče.
S3 | Suspenzija z nadkolenskim strokom | Odločitev protetika glede na značilnosti krna, nivo amputacije, funkcionalno kategorijo, vrsto ležišča ter dnevne aktivnosti ZO. | Oprijet usnjeni del, ki objema stegno in se za namen zagotavljanja suspenzije podkolenske proteze pritrdi na zgornji del tračnic lesenega ležišča za podkolensko protezo.
S4 | Suspenzija s trakovi | Odločitev protetika glede na značilnosti krna, nivo amputacije, funkcionalno kategorijo, vrsto ležišča ter dnevne aktivnosti ZO. | Trije ali več podloženi trakovi (bombaž, usnje ali podobno) ustrezne dolžine z možnostjo prilagajanja dolžine in priključki za pritrditev na ležišče za eksartikulacijo kolena.
S5 | Suspenzija z ramenskim pasom (nosilko) | Odločitev protetika glede na značilnosti krna, nivo amputacije, funkcionalno kategorijo, vrsto ležišča ter dnevne aktivnosti ZO. | Podložen trak (bombaž, usnje ali podobno), ki sega preko rame z možnostjo prilagajanja dolžine in priključki za pritrditev na protezo.
S6 | Suspenzija z medeničnim pasm | Odločitev protetika glede na značilnosti krna, nivo amputacije, funkcionalno kategorijo, vrsto ležišča ter dnevne aktivnosti ZO. | Medenični pas (usnje ali podobno) za suspenzijo nadkolenske proteze s priključki za pritrditev na ležišče.
S7 | Suspenzija zmedeničnim pasom s kolčnim sklepom | Odločitev protetika glede na značilnosti krna, nivo amputacije, funkcionalno kategorijo, vrsto ležišča ter dnevne aktivnosti ZO. | Medenični pas (usnje ali podobno) z vgrajenim kolčnim sklepom, ki zadrži protezo ter pomaga pri nadzoru rotacije ležišča in s tem povečuje medialno lateralno stabilnost krna v ležišču, s priključki za pritrditev na ležišče.
S8 | Kolenčnik za suspenzijo | Odločitev protetika glede na značilnosti krna, nivo amputacije, funkcionalno kategorijo, vrsto ležišča ter dnevne aktivnosti ZO. | Kolenčnik za suspenzijo je dodatek, ki je namenjen zagotavljanu boljše suspenzije podkolenske proteze, medtem ko dovoljujejo prosto gibanje kolena. Izdelan je iz elastičnega pralnega materiala cevaste oblike, ki se namesti na ležišče preko kolena in spodnjega dela stegna. Za levi ali desni ud.
S9 | Tesnilni kolenčnik za suspenzijo | Odločitev protetika glede na značilnosti krna, nivo amputacije, funkcionalno kategorijo, vrsto ležišča ter dnevne aktivnosti ZO. | Kolenčnik za suspenzijo je dodatek, ki je namenjen zagotavljanu boljše suspenzije podkolenske proteze, medtem ko dovoljujejo prosto gibanje kolena. Izdelan je iz elastičnega pralnega materiala cevaste oblike, ki se namesti na ležišče preko kolena in spodnjega dela stegna. Za levi ali desni ud.
S10 | Suspenzija z zaklepnim mehanizmom | Odločitev protetika glede na značilnosti krna, nivo amputacije, funkcionalno kategorijo, vrsto ležišča ter dnevne aktivnosti ZO. | Suspenzijo z zaklepnim mehanizem sestavljata zaklepni mehanizem in zatič, ki se vgradi v kompatibilen vložek. zaklepni mehanizem zagotavlja povezavo z vložkom pri podkolenski ali nadkolenski protezi in je med postopkom laminiranja vgrajen v ležišče. Za sprostitev zatiča iz zaklepnega mehanizma se uporabi gumb za sprostitev zaskočne enote.
S11 | Suspenzija s KISS sistemom | Odločitev protetika glede na značilnosti krna, nivo amputacije, funkcionalno kategorijo, vrsto ležišča ter dnevne aktivnosti ZO. | Sistem jermenov KISS je namenjen za vgradnjo v ležišče za nadkolensko protezo in uporabnike z nižjo stopnjo gibljivosti. Preprečuje distalno premikanje krna in njegovo rotacijo.
S12 | Suspenzija z zaklepnim mehanizmom z vrvico | Odločitev protetika glede na značilnosti krna, nivo amputacije, funkcionalno kategorijo, vrsto ležišča ter dnevne aktivnosti ZO.
S13 | Nepovratni ventil za suspenzijo z vakumom | Odločitev protetika glede na značilnosti krna, nivo amputacije, funkcionalno kategorijo, vrsto ležišča ter dnevne aktivnosti ZO. | Nepovratni ventil za suspenzijo z vakumom je namenjen vgradnji v tesnilno pušo izdelano v ležišču. Služi za ustvarjanje vakuuma v ležišču. Nepovratni ventil v fazi obremenitve izpušča odvečen zrak iz ležišča in se med fazo zamaha zapre, tako da zrak ne more ponovno vstopiti. S tem se preprečuje trenje in strig.
S14 | Nepovratni ventil z odpiranjem za suspenzijo z vakumom | Odločitev protetika glede na značilnosti krna, nivo amputacije, funkcionalno kategorijo, vrsto ležišča ter dnevne aktivnosti ZO. | Nepovratni ventil z odpiranjem za suspenzijo z vakumom je namenjen vgradnji v tesnilno pušo izdelano v ležišču. Služi za ustvarjanje vakuuma v ležišču. Nepovratni ventil v fazi obremenitve izpušča odvečen zrak iz ležišča in se med fazo zamaha zapre, tako da zrak ne more ponovno vstopiti. S tem se preprečuje trenje in strig. Za sezuvanje proteze je potrebno pritisniti gumb, da se sproeti dodtok zraka v ležišče.
S15 | Tesnilni obroč za vakumsko suspenzijo za ležišče | Odločitev protetika glede na značilnosti krna, nivo amputacije, funkcionalno kategorijo, vrsto ležišča ter dnevne aktivnosti ZO. | Tesnilni obroč za vakumsko suspenzijo za ležišče je zasnovan za uporabo v sistemih vakuumskih ležišč (pasivenih in aktivnh).
S16 | Suspenzija z aktivnim vakumskim sistemom | Odločitev protetika glede na značilnosti krna, nivo amputacije, funkcionalno kategorijo, vrsto ležišča ter dnevne aktivnosti ZO. | Suspenzija z aktivnim vakumskim sistemom s pomočjo črpalke ustvarja vakuum med hojo in ga vzdržuje v fazi zamaha in opore. S tem se poveča sila suspenzije, ki se dinamično prilagaja ravni uporabnikove aktivnosti in s tem izboljša njegovo dojemanje tal pod nogami. S povečanjem aktivnosti, se črpalna moč sistema poveča, dokler se batni učinek v ležišču ne zmanjša na minimum in se doseže ustrezno vakuumsko ravnovesje. Sistem je lahko kombiniran z ustreznim sistemom za pozicioniranje. lahko je integriran v različne komponente proteze (ležišče, stopalo). Vakumska črpalka ali vakumska črpalka z veliko kapaciteto:
S17 | Suspenzija z aktivnim vakumskim sistemom z uravnavanjem tlaka | Nihanja volumna krna do 2 cm po obodu, sladkorna bolezen in okluzivne arterijske bolezni, vidne kostne strukture in prekomerne brazgotine na koži, potreba po večji suspenziji zaradi višje stopnje aktivnosti, potreba po neprekinjeni nastavljivi suspenziji.
S18 | Navleka za krn spodnjega uda z gelom | Odločitev protetika glede na značilnosti krna, nivo amputacije, funkcionalno kategorijo, vrsto ležišča ter dnevne aktivnosti ZO.
06 24 36 | Enote za kolk
H1 | Enoosni kolčni sklep z brezstopenjsko nastavljivo vzmetjo za pomoč ekstenziji (do 100 kg) | Odločitev protetika glede na nivo amputacije, funkcionalno kategorijo, vrsto ležišča, vrsto suspenzije, vrsto kolenske enote, vrsto enote za gleženj in stopalo ter dnevne aktivnosti ZO. | Kolk z mehansko pomočjo pri iztegu
H2 | Enoosni hidravlični kolčni sklep (do 125 kg) | Odločitev protetika glede na nivo amputacije, funkcionalno kategorijo, vrsto ležišča, vrsto suspenzije, vrsto kolenske enote, vrsto enote za gleženj in stopalo ter dnevne aktivnosti ZO. | Kolk z mehansko pomočjo pri iztegu
H3 | Večosni hidravlični kolčni sklep (do 100 kg) | Odločitev protetika glede na nivo amputacije, funkcionalno kategorijo, vrsto ležišča, vrsto suspenzije, vrsto kolenske enote, vrsto enote za gleženj in stopalo ter dnevne aktivnosti ZO. | Večosni pnevmatsko ali hidravlično krmiljen kolk s krmiljenjem rotacije ter z ali brez krmiljenja fleksije ali ekstenzije
06 24 33 | 33 Kolenske enote | Eksartikulacija v kolenu ali amputacija nad kolenom ali enakovredna prirojena pomanjkljivost spodnjega uda. | Funkcionalne komponente protez spodnjih udov, ki nadomeščajo nekatere dinamične in senzorične lastnosti uda ter nekatere funkcije kolena s pomočjo krmiljenja pomikov.
K1 | Mikroprocesorsko krmilje | Potreba po aktivnostih, ki zahtevajo: - spremembe hitrosti hoje (npr. hoja v gneči, prečkanje prometne ulice, delo z majhnimi otroci), - upočasnitev hoje ali prehod na drugo vrsto površine, - veliko porabo energije (hoja z višjo hitrostjo od običajne, tek, vzpenjanje po klančinah) | Mikroprocesorsko krmilje za krmiljenje kolenske enote v fazi zamaha in opore, vključno z vsemi potrebnimi senzorji.
K2 | Nastavljiva fleksija v fazi opore | Potreba po aktivnostih kot so: - hoja po ravnem s pokrčenem nogami v kolenu; - hoja po pobočjih in klančinah; - spuščanje po stopnicah, ena za drugo; - hoja po zahtevnem neravnem terenu. | Hidravlično krmilje, ob ustrezni obremenitvi, omogoča oporo na kolensko enoto tudi izven območja iztegnjene lege.
K3 | Izteg v fazi opore | Potreba po aktivnostih kot so: - hoja po ravnem s pokrčenem nogami v kolenu; - hoja po pobočjih in klančinah; - hoja po zahtevnem neravnem terenu. | Funkcija dušenja pri fluidno krmiljenem iztegu v fazi opore, z ali brez nastavljivosti omogoča tekoč prehod iz faze opore pri skrčeni kolenski enoti do njenega polnega iztega.
K4 | Pomoč pri ekstenziji kolena | Potreba po: - varnejši hoji po ravnem, - varnejšem spuščanju po stopnicah ali - hoji s spremenljivo kadenco. | Mehanska pomoč pri iztegu kolenske enote z vzmetjo.
K5 | Ročni zaklep | Potreba po povečani varnosti v stoječem položaju ali bolj udobnem stoječem položaju (npr. ZO, ki veliko stojijo). | Ročni zaklep omogoča blokado kolenske enote v polno iztegnjenem položaju.
K6 | Odpor v fazi zamaha | Potreba po večji varnosti zaradi pogostih padcev in spotikanj. | Funkcija omogoča dodatno stabilnost z aktivnim upravljanjem in nastavljanjem odpora v fazi, ko se kolenska enota giblje v smeri iztega. V primeru, da se kolenska enota neha premikati zaradi ovire, se zagotovi zadosten odpor.
K7 | Moji načini | Potreba po aktivnostih, ki zahtevajo uporabo pred nastavljene funkcije: - upognjeno koleno za daljše stoječe aktivnosti (npr. kuhanje, stanje na pobočju, delo na visokem podestu ali odru), - zaklenjeno koleno (npr. hoja po strmih hribih, lestvi, delo na strehi ali vadba) - upognjeno koleno (npr. jahanje, rolerji in vožnja avtomobila, motornega kolesa) - prosto koleno (npr. vožnja kolesa) | Možnost programiranja vsaj enega specifičnega načina delovanja proteze za omogočanje aktivnosti ZO, ki zahtevajo drugačno delovanje proteze od standardnega.
K8 | Modul za merjenje aktivnosti | ZO je predpisano mikroprocesorsko krmilje | Protetik ima možnost izpisa podatkov o aktivnostih ZO v obdobju najmanj šest mesecev in sicer najmanj za: 1. Obdobje spremljanja aktivnosti s protezo v urah 2. Efektivno uporabo proteze v urah 3. Skupno število opravljenih korakov 4. Povprečno hitrost hoje v km/h 5. Spreminjanje hitrosti hoje 6. Delež korakov s pokrčenim kolenom 7. Število korakov pri spuščanju po stopnicah ali klančinah 8. Uporaba pred nastavljene funkcije v minutah
K9 | Funkcija za prestopanje ovir in vzpenjanje po stopnicah | Obojestranska eksartikulacija v kolenu ali više ali enakovredna prirojena pomanjkljivost spodnjega uda in amputacija ali enakovredna prirojena pomanjkljivost zgornjega uda, ki ne omogoča oprijema za stopniščno ograjo ter izkazana pogosta potreba po uporabi stopnic izven domačega in delovnega okolja. | Možnost obremenitve kolenskega sklepa v skrčenem položaju za omogočanje premagovanja ovir in vzpenjanje po stopnicah ena za drugo.
K10 | Krmiljenje inercijskega gibanja | Potreba po varnem stanju na ravnem ali pobočjih. Potreba po umiku nazaj. | Funkcija krmiljenja inercijskega gibanja, ki zagotavlja intuitivno zaporo sklepa in hojo nazaj.
K11 | Pnevmatično enoosno koleno s pomočjo v fazi zamaha; z možnostjo nastavitve dveh hitrosti hoje in Titanovim ohišjem (do 125kg) | Odločitev protetika glede na nivo amputacije, funkcionalno kategorijo, vrsto ležišča, vrsto suspenzije, vrsto enote za gleženju in stopalo ter dnevne aktivnosti ZO.
K12 | Pnevmatično štiriosno koleno s pomočjo v fazi zamaha; z možnostjo skrčenja do 150° (do 125 kg) | Odločitev protetika glede na nivo amputacije, funkcionalno kategorijo, vrsto ležišča, vrsto suspenzije, vrsto enote za gleženju in stopalo ter dnevne aktivnosti ZO.
K13 | Pnevmatično štiriosno koleno s pomočjo v fazi zamaha; z možnostjo skrčenja do 150° z ročno zaporo (do 125 kg) | Odločitev protetika glede na nivo amputacije, funkcionalno kategorijo, vrsto ležišča, vrsto suspenzije, vrsto enote za gleženju in stopalo ter dnevne aktivnosti ZO.
K14 | Pnevmatično policentrično večosno koleno | Odločitev protetika glede na nivo amputacije, funkcionalno kategorijo, vrsto ležišča, vrsto suspenzije, vrsto enote za gleženju in stopalo ter dnevne aktivnosti ZO.
K15 | Pnevmatično policentrično večosno koleno z ročno zaporo | Odločitev protetika glede na nivo amputacije, funkcionalno kategorijo, vrsto ležišča, vrsto suspenzije, vrsto enote za gleženju in stopalo ter dnevne aktivnosti ZO.
K16 | Pnevmatično večosno koleno s pomočjo v fazi zamaha in z možnostjo nastavitve zapore (do 150 kg) | Odločitev protetika glede na nivo amputacije, funkcionalno kategorijo, vrsto ležišča, vrsto suspenzije, vrsto enote za gleženju in stopalo ter dnevne aktivnosti ZO.
K17 | Hidravlično večosno koleno s pomočjo v fazi zamaha aktivnim blaženjem dostopa in možnostjo zavore v fazi opore (do 100 kg) | Odločitev protetika glede na nivo amputacije, funkcionalno kategorijo, vrsto ležišča, vrsto suspenzije, vrsto enote za gleženju in stopalo ter dnevne aktivnosti ZO. | Večosno koleno s hidravličnim krmiljenjem faze zamaha in mehanskim zaklepom v fazi opore. Koleno s funkcijo prilagajanja fleksije v fazi opore Funkcija dušenja pri fluidno krmiljenem iztegu v fazi opore, z ali brez nastavljivosti omogoča tekoč prehod iz faze opore pri skrčeni kolenski enoti do njenega polnega iztega.
K18 | Pnevmatično dvocilindrično štiriosno koleno s pomočjo v fazi zamaha (do 100kg) | Odločitev protetika glede na nivo amputacije, funkcionalno kategorijo, vrsto ležišča, vrsto suspenzije, vrsto enote za kolk, vrsto enote za gleženj in stopalo ter dnevne aktivnosti ZO. | Koleno s 4 točkovno ali večosno povezavo s pnevmatskim nadzorom faze zamaha. Koleno s funkcijo pomoči v fazi iztega
K19 | Hidravlično enoosno koleno s kontrolo zamaha , aktivnim blaženjem dostopa in aktivnim uporom do skrčenja 25° (do 150 kg) | Odločitev protetika glede na nivo amputacije, funkcionalno kategorijo, vrsto ležišča, vrsto suspenzije, vrsto enote za kolk, vrsto enote za gleženj in stopalo ter dnevne aktivnosti ZO. | Enoosno koleno s fluidnim krmiljenjem faze zamaha in opore Koleno s funkcijo prilagajanja fleksije v fazi opore. Koleno s funkcijo pomoči v fazi iztega. Koleno z ročnim zaklepom
K20 | Zelo lahko hidravlično enoosno koleno s pomočjo zamaha (do 150 kg) | Odločitev protetika glede na nivo amputacije, funkcionalno kategorijo, vrsto ležišča, vrsto suspenzije, vrsto enote za kolk, vrsto enote za gleženj in stopalo ter dnevne aktivnosti ZO. | Enoosno koleno s fluidnim krmiljenjem faze zamaha in miniaturno zmogljivo konstrukcijo.
K21 | Večosno hidravlično koleno za eksartikulacijo v kolenu (do 125 kg) | Odločitev protetika glede na nivo amputacije, funkcionalno kategorijo, vrsto ležišča, vrsto suspenzije, vrsto enote za kolk, vrsto enote za gleženj in stopalo ter dnevne aktivnosti ZO. | Koleno s 4 točkovno povezavo s hidravličnim krmiljenjem zamaha.
K22 | Pnevmatično enoosno koleno s pomočjo v fazi zamaha; z možnostjo nastavitve FLEKSIJE IN EKSTENZIJE ter frikcijsko zavoro (do 125 kg) | Odločitev protetika glede na nivo amputacije, funkcionalno kategorijo, vrsto ležišča, vrsto suspenzije, vrsto enote za kolk, vrsto enote za gleženj in stopalo ter dnevne aktivnosti ZO. | Enoosno koleno s pnevmatskim krmiljenjem faze zamaha in krmiljenjem faze opore s trenjem, Koleno s funkcijo prilagajanja fleksije v fazi opore. Koleno s funkcijo pomoči v fazi iztega
K23 | Pneumatično štiriosno koleno s pomočjo v fazi zamaha (do 100 kg) | Odločitev protetika glede na nivo amputacije, funkcionalno kategorijo, vrsto ležišča, vrsto suspenzije, vrsto enote za kolk, vrsto enote za gleženj in stopalo ter dnevne aktivnosti ZO. | Koleno s 4 točkovno ali večosno povezavo s pnevmatskim nadzorom faze zamaha. Koleno s funkcijo pomoči v fazi iztega
K24 | Večosno mehanično koleno z možnostjo zapore za eksartikulacijo v kolenu (do 125 kg) | Odločitev protetika glede na nivo amputacije, funkcionalno kategorijo, vrsto ležišča, vrsto suspenzije, vrsto enote za kolk, vrsto enote za gleženj in stopalo ter dnevne aktivnosti ZO. | Koleno s 4 točkovno povezavo s krmiljenjem zamaha s trenjem Koleno s funkcijo pomoči v fazi iztega
K25 | Hidravlično večosno koleno s kontrolo zamaha , aktivnim blaženjem dostopa in aktivnim uporom do skrčenja 25° (do 150 kg) | Odločitev protetika glede na nivo amputacije, funkcionalno kategorijo, vrsto ležišča, vrsto suspenzije, vrsto enote za kolk, vrsto enote za gleženj in stopalo ter dnevne aktivnosti ZO. | Koleno s 4 točkovno ali večosno povezavo s pnevmatskim nadzorom faze zamaha Pnevmatično enoosno koleno z krmiljenjem faze zamaha Koleno s funkcijo pomoči v fazi iztega Koleno z ročnim zaklepom
K26 | Pnevmatično štiriosno koleno s pomočjo v fazi zamaha; z možnostjo nastavitve fleksije in ekstenzije (do 125 kg) | Odločitev protetika glede na nivo amputacije, funkcionalno kategorijo, vrsto ležišča, vrsto suspenzije, vrsto enote za kolk, vrsto enote za gleženj in stopalo ter dnevne aktivnosti ZO. | Koleno s 4 točkovno ali večosno povezavo s pnevmatskim nadzorom faze zamaha Koleno s funkcijo pomoči v fazi iztega Pnevmatično enoosno koleno z krmiljenjem faze zamaha
K27 | Pneumatično štiriosno koleno s pomočjo v fazi zamaha-karbonsko (do 125 kg) | Odločitev protetika glede na nivo amputacije, funkcionalno kategorijo, vrsto ležišča, vrsto suspenzije, vrsto enote za kolk, vrsto enote za gleženj in stopalo ter dnevne aktivnosti ZO. | Koleno s 4 točkovno ali večosno povezavo s pnevmatskim nadzorom faze zamaha Koleno s funkcijo pomoči v fazi iztega Pnevmatično enoosno koleno z krmiljenjem faze zamaha
K28 | Štiriosno koleno s pomočjo v fazi zamaha-karbonsko (do 125 kg) | Odločitev protetika glede na nivo amputacije, funkcionalno kategorijo, vrsto ležišča, vrsto suspenzije, vrsto enote za kolk, vrsto enote za gleženj in stopalo ter dnevne aktivnosti ZO. | Koleno s 4 točkovno povezavo s krmiljenjem zamaha s trenjem Koleno s funkcijo pomoči v fazi iztega
K29 | Štiriosno koleno s pomočjo v fazi zamaha ter možnostjo zapore-karbonsko (do 125kg) | Odločitev protetika glede na nivo amputacije, funkcionalno kategorijo, vrsto ležišča, vrsto suspenzije, vrsto enote za kolk, vrsto enote za gleženj in stopalo ter dnevne aktivnosti ZO. | Koleno s 4 točkovno povezavo s krmiljenjem zamaha s trenjem Koleno s funkcijo prilagajanja fleksije v fazi opore. Koleno s funkcijo pomoči v fazi iztega
K30 | Pneumatično petosno koleno s pomočjo v fazi zamaha in možnostjo zavore v fazi opore-karbonsko (do 125 kg) | Odločitev protetika glede na nivo amputacije, funkcionalno kategorijo, vrsto ležišča, vrsto suspenzije, vrsto enote za kolk, vrsto enote za gleženj in stopalo ter dnevne aktivnosti ZO. | Koleno s 4 točkovno povezavo s krmiljenjem zamaha s trenjem Koleno s funkcijo prilagajanja fleksije v fazi opore Funkcija dušenja pri fluidno krmiljenem iztegu v fazi opore, z ali brez nastavljivosti omogoča tekoč prehod iz faze opore pri skrčeni kolenski enoti do njenega polnega iztega Koleno s funkcijo pomoči v fazi iztega Pnevmatično enoosno koleno z krmiljenjem faze zamaha
K99 | Zamenjava za katerokoli kolensko enoto v svoji kategoriji (doplačilo) | Ustrezna funkcionalna kategorija | Ekvivalent kolenskim enotam v svoji kategoriji
06 24 32 | Protetični rotatorji
R1 | Rotacijski adapter | Odločitev protetika glede na nivo amputacije ter dnevne aktivnosti ZO.
06 24 31 | Blažilci (amortizerji) |  | Functional components of lower limb prostheses that substitute for some of the dynamic and sensory attributes of the normal limb which reduce the impact load resulting from initial contact by allowing longitudinal motion (shortening)
B1 | Vertikalni amortizer | Odločitev protetika glede na značilnosti krna ter dnevne aktivnosti ZO. | Golenica z vertikalnim zmanjšanjem udarca
06 24 30 | Aksialni rotatorji (Elementi za zmanjšanje torzije) |  | Functional components of lower limb prostheses that substitute for some of the dynamic and sensory attributes of the normal limb and that allow transverse plane rotation, thus, reducing the torque submitted
A1 | Aksialna rotacijska enota | Odločitev protetika glede na dnevne aktivnosti ZO. | Enota z zasukom z ali brez možnosti nastavitve
06 24 27 | Enote za gleženj in stopalo
F1 | Stopalo s prilagodljivim vračanjem energije (do 166kg) | Odločitev protetika glede na nivo amputacije, funkcionalno kategorijo, vrsto ležišča, vrsto suspenzije, vrsto enote za kolk, vrsto kolenske enote in dnevne aktivnosti ZO. | Stopalo s sistemom za prilagajanje podlagi. Enota z zasukom, z ali brez možnosti nastavitve.
F2 | Stopalo s prilagodljivim vračanjem energije z učinkom šok blažilca (do 166kg) | Odločitev protetika glede na nivo amputacije, funkcionalno kategorijo, vrsto ležišča, vrsto suspenzije, vrsto enote za kolk, vrsto kolenske enote in dnevne aktivnosti ZO. | Stopalo s sistemom za prilagajanje hoji (flex-walk system)
F3 | stopalo s prilagodljivim vračanjem energije z učinkom šok blažilca in torzijskim blažilcem (do 166kg) | Odločitev protetika glede na nivo amputacije, funkcionalno kategorijo, vrsto ležišča, vrsto suspenzije, vrsto enote za kolk, vrsto kolenske enote in dnevne aktivnosti ZO. | Stopalo s sistemom za prilagajanje hoji (flex-walk system) Enota z zasukom, z ali brez možnosti nastavitve
F4 | stopalo s prilagodljivim vračanjem energije (do 166kg) nizkoprofilno | Odločitev protetika glede na nivo amputacije, funkcionalno kategorijo, vrsto ležišča, vrsto suspenzije, vrsto enote za kolk, vrsto kolenske enote in dnevne aktivnosti ZO. | Stopalo s sistemom za prilagajanje hoji (flex-walk system) Večosna rotacijska enota
F5 | stopalo s prilagodljivim vračanjem energije (do 125kg) | Odločitev protetika glede na nivo amputacije, funkcionalno kategorijo, vrsto ležišča, vrsto suspenzije, vrsto enote za kolk, vrsto kolenske enote in dnevne aktivnosti ZO.
F6 | stopalo s prilagodljivim vračanjem energije (do 125kg) nizkoprofilno | Odločitev protetika glede na nivo amputacije, funkcionalno kategorijo, vrsto ležišča, vrsto suspenzije, vrsto enote za kolk, vrsto kolenske enote in dnevne aktivnosti ZO. | Stopalo s sistemom za prilagajanje hoji (flex-walk system) Enota z zasukom, z ali brez možnosti nastavitve
F7 | stopalo s prilagodljivim vračanjem energije (do 125kg) nizkoprofilno s torziskim blažilcem/ komb.z Unity | Odločitev protetika glede na nivo amputacije, funkcionalno kategorijo, vrsto ležišča, vrsto suspenzije, vrsto enote za kolk, vrsto kolenske enote in dnevne aktivnosti ZO. | Stopalo s sistemom za prilagajanje hoji (flex-walk system) Enota z zasukom, z ali brez možnosti nastavitve Vertikalni amortizer
F8 | stopalo s prilagodljivim vračanjem energije (do 125kg) nizkoprofilno s prilagodljivo višino pete obutve | Odločitev protetika glede na nivo amputacije, funkcionalno kategorijo, vrsto ležišča, vrsto suspenzije, vrsto enote za kolk, vrsto kolenske enote in dnevne aktivnosti ZO. | Stopalo s sistemom za prilagajanje hoji (flex-walk system) Večosna rotacijska enota Stopalo z možnostjo nastavljanja višine pete s strani uporabnika
F9 | stopalo s prilagodljivim vračanjem energije z učinkom šok blažilca(do 125kg) | Odločitev protetika glede na nivo amputacije, funkcionalno kategorijo, vrsto ležišča, vrsto suspenzije, vrsto enote za kolk, vrsto kolenske enote in dnevne aktivnosti ZO. | Stopalo s sistemom za prilagajanje podlagi. Enota z zasukom, z ali brez možnosti nastavitve.
F10 | stopalo s prilagodljivim vračanjem energije z učinkom šok blažilca in torzijskim blažilcem (do 125kg) | Odločitev protetika glede na nivo amputacije, funkcionalno kategorijo, vrsto ležišča, vrsto suspenzije, vrsto enote za kolk, vrsto kolenske enote in dnevne aktivnosti ZO. | Enota z zasukom, z ali brez možnosti nastavitve Sistem stopala z golenjo za obremenitev v vertikalni smeri
F11 | stopalo s prilagodljivim vračanjem energije z učinkom šok blažilca in torzijskim blažilcem (do 125kg)/komb. z Unity | Odločitev protetika glede na nivo amputacije, funkcionalno kategorijo, vrsto ležišča, vrsto suspenzije, vrsto enote za kolk, vrsto kolenske enote in dnevne aktivnosti ZO. | Enota z zasukom, z ali brez možnosti nastavitve Sistem stopala z golenjo za obremenitev v vertikalni smeri
F12 | stopalo s prilagodljivim vračanjem energije (do 150kg) | Odločitev protetika glede na nivo amputacije, funkcionalno kategorijo, vrsto ležišča, vrsto suspenzije, vrsto enote za kolk, vrsto kolenske enote in dnevne aktivnosti ZO. | Stopalo s sistemom za prilagajanje podlagi. Enota z zasukom, z ali brez možnosti nastavitve.
F13 | stopalo s prilagodljivim vračanjem energije (do 150kg) z vertikalnim absorberjem | Odločitev protetika glede na nivo amputacije, funkcionalno kategorijo, vrsto ležišča, vrsto suspenzije, vrsto enote za kolk, vrsto kolenske enote in dnevne aktivnosti ZO. | Sistem stopala z golenjo za obremenitev v vertikalni smeri Enota z zasukom, z ali brez možnosti nastavitve.
F14 | stopalo s prilagodljivim vračanjem energije (do 150kg) z vgrajeno vakumsko črpalko | Odločitev protetika glede na nivo amputacije, funkcionalno kategorijo, vrsto ležišča, vrsto suspenzije, vrsto enote za kolk, vrsto kolenske enote in dnevne aktivnosti ZO. | Sistem stopala z golenjo za obremenitev v vertikalni smeri Enota z zasukom, z ali brez možnosti nastavitve. Vakumska črpalka
F15 | stopalo s prilagodljivim vračanjem energije (do 150kg) nizkoprofilno | Odločitev protetika glede na nivo amputacije, funkcionalno kategorijo, vrsto ležišča, vrsto suspenzije, vrsto enote za kolk, vrsto kolenske enote in dnevne aktivnosti ZO. | Stopalo s sistemom za prilagajanje hoji (flex-walk system) Enota z zasukom, z ali brez možnosti nastavitve
F16 | stopalo s prilagodljivim vračanjem energije (do 150kg)- vodoodporno | Odločitev protetika glede na nivo amputacije, funkcionalno kategorijo, vrsto ležišča, vrsto suspenzije, vrsto enote za kolk, vrsto kolenske enote in dnevne aktivnosti ZO. | Stopalo s sistemom za prilagajanje podlagi. Enota z zasukom, z ali brez možnosti nastavitve.
F17 | stopalo brez prilagodljivega vračanja energije (do 125kg) | Odločitev protetika glede na nivo amputacije, funkcionalno kategorijo, vrsto ležišča, vrsto suspenzije, vrsto enote za kolk, vrsto kolenske enote in dnevne aktivnosti ZO. | Stopalo s sistemom za prilagajanje hoji (flex-walk system) Enota z zasukom, z ali brez možnosti nastavitve
F18 | stopalo za amputacijo po Chopart-u | Odločitev protetika glede na nivo amputacije, funkcionalno kategorijo, vrsto ležišča, vrsto suspenzije, vrsto enote za kolk, vrsto kolenske enote in dnevne aktivnosti ZO. | Stopalo s hranjenjem energije
F19 | stopalo SACH za amputacijo po Pirfogoff-u | Odločitev protetika glede na nivo amputacije, funkcionalno kategorijo, vrsto ležišča, vrsto suspenzije, vrsto enote za kolk, vrsto kolenske enote in dnevne aktivnosti ZO. | Stopalo s hranjenjem energije
F20 | stopalo z vračanjem energije za amputacijo po Syme-mu ali Pirogoff-u (do 125kg) | Odločitev protetika glede na nivo amputacije, funkcionalno kategorijo, vrsto ležišča, vrsto suspenzije, vrsto enote za kolk, vrsto kolenske enote in dnevne aktivnosti ZO. | Stopalo s sistemom za prilagajanje hoji (flex-walk system)
F21 | večosno stopalo s prilagodljivo trdoto pete (do125 kg) | Odločitev protetika glede na nivo amputacije, funkcionalno kategorijo, vrsto ležišča, vrsto suspenzije, vrsto enote za kolk, vrsto kolenske enote in dnevne aktivnosti ZO. | Stopalo s prožnim vzdolžnim nosilnim delom Večosna rotacijska enota
F22 | dinamično stopalo (do 150 kg) | Odločitev protetika glede na nivo amputacije, funkcionalno kategorijo, vrsto ležišča, vrsto suspenzije, vrsto enote za kolk, vrsto kolenske enote in dnevne aktivnosti ZO. | Stopalo s prožnim vzdolžnim nosilnim delom
F23 | dinamično stopalo z delnim vračanjem energije | Odločitev protetika glede na nivo amputacije, funkcionalno kategorijo, vrsto ležišča, vrsto suspenzije, vrsto enote za kolk, vrsto kolenske enote in dnevne aktivnosti ZO. | Stopalo z dinamičnim odzivom in večosnim gležnjem
F24 | stopalo z večosnim gležnjem | Odločitev protetika glede na nivo amputacije, funkcionalno kategorijo, vrsto ležišča, vrsto suspenzije, vrsto enote za kolk, vrsto kolenske enote in dnevne aktivnosti ZO. | Stopalo s prožnim vzdolžnim nosilnim delom Večosna rotacijska enota
F25 | SACH stopalo z nastavljivo trdoto pete | Odločitev protetika glede na nivo amputacije, funkcionalno kategorijo, vrsto ležišča, vrsto suspenzije, vrsto enote za kolk, vrsto kolenske enote in dnevne aktivnosti ZO.
F26 | stopalo z večosnim gležnjem | Odločitev protetika glede na nivo amputacije, funkcionalno kategorijo, vrsto ležišča, vrsto suspenzije, vrsto enote za kolk, vrsto kolenske enote in dnevne aktivnosti ZO. | Stopalo s prožnim vzdolžnim nosilnim delom Večosna rotacijska enota
F27 | stopalo brez prilagodljivega vračanja energije do 125 z večosnim gležnjem | Odločitev protetika glede na nivo amputacije, funkcionalno kategorijo, vrsto ležišča, vrsto suspenzije, vrsto enote za kolk, vrsto kolenske enote in dnevne aktivnosti ZO. | Stopalo s sistemom za prilagajanje hoji (flex-walk system) Enota z zasukom, z ali brez možnosti nastavitve
F28 | stopalo s prilagodljivim vračanjem energije do 166kg | Odločitev protetika glede na nivo amputacije, funkcionalno kategorijo, vrsto ležišča, vrsto suspenzije, vrsto enote za kolk, vrsto kolenske enote in dnevne aktivnosti ZO. | Sistem stopala z golenjo za obremenitev v vertikalni smeri Enota z zasukom, z ali brez možnosti nastavitve.
F29 | stopalo s prilagodljivim vračanjem energije do 166kg z torzijskim in šok adapterjem | Odločitev protetika glede na nivo amputacije, funkcionalno kategorijo, vrsto ležišča, vrsto suspenzije, vrsto enote za kolk, vrsto kolenske enote in dnevne aktivnosti ZO. | Enota z zasukom, z ali brez možnosti nastavitve Sistem stopala z golenjo za obremenitev v vertikalni smeri
F30 | hidravlično stopalo brez prilagodljivega vračanja energije do 125 kg | Odločitev protetika glede na nivo amputacije, funkcionalno kategorijo, vrsto ležišča, vrsto suspenzije, vrsto enote za kolk, vrsto kolenske enote in dnevne aktivnosti ZO. | Stopalo s sistemom za prilagajanje hoji (flex-walk system) Večosni gleženj z aktivno dorzifleksijo v fazi zamaha.
F31 | hidravlično stopalo brez prilagodljivega vračanja energije do 125 kg z vgrajeno aktivno vakumsko črpalko | Odločitev protetika glede na nivo amputacije, funkcionalno kategorijo, vrsto ležišča, vrsto suspenzije, vrsto enote za kolk, vrsto kolenske enote in dnevne aktivnosti ZO. | Stopalo s sistemom za prilagajanje hoji (flex-walk system) Večosni gleženj z aktivno dorzifleksijo v fazi zamaha. Vakumska črpalka
F32 | hidravlično stopalo brez prilagodljivega vračanja energije do 125 kg z torzijskim in šok adapterjem | Odločitev protetika glede na nivo amputacije, funkcionalno kategorijo, vrsto ležišča, vrsto suspenzije, vrsto enote za kolk, vrsto kolenske enote in dnevne aktivnosti ZO. | Stopalo s sistemom za prilagajanje hoji (flex-walk system) Večosni gleženj z aktivno dorzifleksijo v fazi zamaha. Enota z zasukom, z ali brez možnosti nastavitve Vertikalni amortizer
F33 | hidravlično stopalo K2 | Odločitev protetika glede na nivo amputacije, funkcionalno kategorijo, vrsto ležišča, vrsto suspenzije, vrsto enote za kolk, vrsto kolenske enote in dnevne aktivnosti ZO. | Stopalo s prožnim vzdolžnim nosilnim delom Večosni gleženj z aktivno dorzifleksijo v fazi zamaha.
F99 | Zamenjava za katerokoli enoto za gleženj in stopalo v svoji kategoriji (doplačilo) | Ustrezna funkcionalna kategorija | Ekvivalent enotam za gleženj in stopalo v svoji kategoriji
06 24 45 | Komponente za uravnavo protez spodnjih udov
U1 | drsni adapter | Odločitev protetika glede na tehnične zahteve.
U2 | dvojni adapter | Odločitev protetika glede na tehnične zahteve.
U3 | dvojni gibljiv adapter | Odločitev protetika glede na tehnične zahteve.
U4 | adapter plošča | Odločitev protetika glede na tehnične zahteve.
06 24 46 | Strukturni sestavni deli
SK1 | Komplet strukturnih komponent za podkolensko protezo | Predpisana podkolenska proteza. Teža uporabnika in maksimalna predvidena obremenitev proteze, ki je nižja od maksimalne dovoljene obremenitve posameznega kompleta strukturnih komponent za podkolensko protezo. | Komplet strukturnih komponent za podkolensko protezo zajema: vijačni in cevni prilkjuček. Posamezni komponenti kompleta ustrezata maksimalni dovoljeni obremenitvi proteze (npr. do 100 kg: 4R21, 2R2; do 150 kg: 4R21, 2R2).
SK2 | Komplet strukturnih komponent za nadkolensko protezo/protezo po eksartikulaciji kolena | Predpisana nadkolenska proteza/protezo po eksartikulaciji kolena. Teža uporabnika in maksimalna predvidena obremenitev proteze, ki je nižja od maksimalne dovoljene obremenitve posameznega kompleta strukturnih komponent za nadkolensko protezo/protezo po eksartikulaciji kolena. | Komplet strukturnih komponent za nadkolensko protezo/protezo po eksartikulaciji kolena zajema dvojni: priključek, vijačni in cevni prilkjuček. Posameznekomponente kompleta ustrezajo maksimalni dovoljeni obremenitvi proteze (npr. do 100 kg: 4R72=60, 4R21, 2R3; do 150 kg: 4R72=60, 4R91, 2R76; Genium: 2R20 ali 2R21).
SK3 | Komplet strukturnih komponent za protezo po eksartikulaciji/hemipelvektomiji kolka | Predpisana protezo po eksartikulaciji/hemipelvektomiji kolka. Teža uporabnika in maksimalna predvidena obremenitev proteze, ki je nižja od maksimalne dovoljene obremenitve posameznega kompleta strukturnih komponent za protezo po eksartikulaciji/hemipelvektomiji kolka. | Komplet strukturnih komponent za protezo po eksartikulaciji/hemipelvektomiji kolka zajema: vijacni prikljucek pod kotom, vijacni prikljucek, cevni prikljucek, cevni prikljucek. Posamezni komplet ustreza maksimalni dovoljeni obremenitvi proteze (npr. do 100 kg: 4R56, 4R21, 2R2, 2R3; do 150 kg: 4R156, 4R91, 2R76, 2R77).
06 24 47 | Končni (kozmetične) sestavni deli
KK1 | Kozmetični komplet za podkolensko protezo | Iz medicinsko tehnične dokumentacije razvidno, da neuporaba kozmetike negativno vpliva na telesno samopodobo ZO. | Prekrivne (kozmetične) komponente za podkolensko protezo, ki simulirajo naravno obliko manjkajočega dela uda. Vključena je pena, nogavica, priključki in oblikovanje. (npr. 6R8=30 pena, 99B16 naylon nogavica in delo).
KK2 | Kozmetični komplet za nadkolensko protezo/ protezo po eksartikulaciji kolena | Iz medicinsko tehnične dokumentacije razvidno, da neuporaba kozmetike negativno vpliva na telesno samopodobo ZO. | Prekrivne (kozmetične) komponente za nadkolensko protezo/protezo po eksartikulaciji kolena, ki simulirajo naravno obliko manjkajočega dela uda. Vključena je pena, nogavica, priključki in oblikovanje. (npr.3S107 pena, 99B14 naylon nogavica in delo)
KK3 | Kozmetični komplet za protezo po eksartikulaciji/hemipelvektomiji kolka | Iz medicinsko tehnične dokumentacije razvidno, da neuporaba kozmetike negativno vpliva na telesno samopodobo ZO. | Prekrivne (kozmetične) komponente za protezo po eksartikulaciji/hemipelvektomiji kolka, ki simulirajo naravni videz manjkajočega dela uda. Vključena je pena, nogavica, priključki, zaključni komplet in oblikovanje. (npr. 3S27 pena, 4R32 kit eksartikulacija, 99B14=HE naylon nogavica in delo)
06 24 91 | Sestava proteze
SP1 | Sestava proteze po amputaciji dela stopala | Pisno naročilo, ki vsebuje specifične značilnosti zasnove proteze. | Sestava proteze po amputaciji dela stopala zajema: sestavo celotne proteze s testnim ležiščem ali končnim ležiščem, uravnavo proteze na mizi ter statično in dinamično uravnavo proteze. Za izdelavo proteze so predvidene največ tri in v primeru začasne proteze ena sestava proteze.
SP2 | Sestava proteze po eksartikulaciji gležnja | Pisno naročilo, ki vsebuje specifične značilnosti zasnove proteze. | Sestava proteze po eksartikulaciji gležnja zajema: sestavo celotne proteze s testnim ležiščem ali končnim ležiščem, uravnavo proteze na mizi ter statično in dinamično uravnavo proteze. Za izdelavo proteze so predvidene največ tri in v primeru začasne proteze ena sestava proteze.
SP3 | Sestava podkolenske proteze | Pisno naročilo, ki vsebuje specifične značilnosti zasnove proteze. | Sestava podkolenske proteze zajema: sestavo celotne proteze s testnim ležiščem ali končnim ležiščem, uravnavo proteze na mizi ter statično in dinamično uravnavo proteze. Za izdelavo proteze so predvidene največ tri in v primeru začasne proteze ena sestava proteze.
SP4 | Sestava proteze po eksartikulaciji kolena | Pisno naročilo, ki vsebuje specifične značilnosti zasnove proteze. | Sestava proteze po eksartikulaciji kolena zajema: sestavo celotne proteze s testnim ležiščem ali končnim ležiščem, uravnavo proteze na mizi ter statično in dinamično uravnavo proteze. Za izdelavo proteze so predvidene največ tri in v primeru začasne proteze ena sestava proteze.
SP5 | Sestava nadkolenske proteze | Pisno naročilo, ki vsebuje specifične značilnosti zasnove proteze. | Sestava nadkolenske proteze zajema: sestavo celotne proteze s testnim ležiščem ali končnim ležiščem, uravnavo proteze na mizi ter statično in dinamično uravnavo proteze. Za izdelavo proteze so predvidene največ tri in v primeru začasne proteze ena sestava proteze.
SP4 | Sestava proteze po eksartikulaciji kolka | Pisno naročilo, ki vsebuje specifične značilnosti zasnove proteze. | Sestava proteze po eksartikulaciji kolka zajema: sestavo celotne proteze s testnim ležiščem ali končnim ležiščem, uravnavo proteze na mizi ter statično in dinamično uravnavo proteze. Za izdelavo proteze so predvidene največ tri in v primeru začasne proteze ena sestava proteze.
SP5 | Sestava proteze po hemipelvektomiji kolka | Pisno naročilo, ki vsebuje specifične značilnosti zasnove proteze. | Sestava proteze po hemipelvektomiji kolka zajema: sestavo celotne proteze s testnim ležiščem ali končnim ležiščem, uravnavo proteze na mizi ter statično in dinamično uravnavo proteze. Za izdelavo proteze so predvidene največ tri in v primeru začasne proteze ena sestava proteze.
06 24 92 | Dodatki
D1 | Navleka za nameščanje ležišča | Odločitev protetika glede na nivo amputacije, vrsto ležišča in vrsto suspenzije.
D2 | Zaščitni pokrov za MPK | Predpisana mikroprocesorko krmiljena kolenska enota, ki omogoča namestitev zaščite. | Zaščitni pokrov ščiti mikroprocesorsko kolensko enoto pred udarci, okoljskimi vplivi in obrabo. Oblikovan je tako, da oponaša naravni volumen noge in ga je mogoče ustrezno prilagoditi po dolžini.
06 24 93 | Izposoja
O1 | Izposoja sistema z MPK | V skladu s postopkom in merili za predpis proteze z mikroprocesorsko krmiljeno kolensko enoto. | Izposoja sistema z MPK zajema tedensko izposojo celovitega sistema, ki zajema ustrezno mikroprocesorsko krmiljeno kolensko enoto s kompatibilnim stopalom in vsemi strukturnimi komponentami, komponentami za uravnavo proteze in priključitev na ležišče.
06 24 94 | Nadomestni deli
06 24 95 | Vzdrževanje in popravila

## Seznam sestavnih delov protez
Tabela se polni z dodajanjem vrstic pod posamezni sklop sestavnih delov, če ponujate različne artikle v okviru posameznih sestavnih delov
SEZNAM SESTAVNIH DELOV S PODATKI, KI JIH VNESE PONUDNIK |  |  |  | se ne vnaša
Šifra artikla | Ime artikla ali storitve | Proizvajalec | Šifra artikla proizvajalca | Šifra SD | Kratek opis lastnosti, ki jih ima ponujeni sestavni del | Enota | Garancija (mesec) | Cena za kos
06 24 27 | Enote za gležnje in stopala
06 24 30 | Aksialni rotatorji (Elementi za zmanjšanje torzije)
06 24 31 | Blažilci (amortizerji)
06 24 32 | Protetični rotatorji
06 24 33 | Kolenske enote (Knee units)
06 24 36 | Enote za kolk
06 24 40 | Vložki za proteze spodnjih udov
06 24 41 | Ležišča za proteze spodnjih udov
06 24 42 | Suspenzijske komponente za proteze spodnjih udov
06 24 45 | Komponente za uravnavo protez spodnjih udov
06 24 46 | Strukturne komponente za proteze spodnjih udov
06 24 47 | Končne (kozmetične) komponente za proteze spodnjih udov
06 24 91 | Sestava proteze
06 24 92 | Dodatki

## Vzdrževanja in popravila
1. | ZZZS bo za proteze spodnjih udov pri popravilih, vzdrževanjih ali prilagoditvah priznal cene in garancijske dobe sestavnih delov, ki bodo na podlagi ponudbe potem določene v pogodbi.
2. | Dobavitelj bo različne vrste popravil in vzdrževanj (kot storitev) zaračunal kot je navedeno v spodnji preglednici in upošteval ceno ure tako, kot bo določena v pogodbi.
3. | Cena delovne ure z DDV je v času javnega razpisa je 29,00 eurov.
4. | Vrednost največ v tabeli, je število ur največ, kot jih je navedel ponudnik v tabeli X cena delovne ure, ki jo je določil ZZZS.
POMEMBNO: Število ur, ki jih je navedel ponudbnik v tabeli se lahko po oddani ponudbi spremeni na podlagi pogajanj z ZZZS.
se ne vnaša
| Ime artikla ali storitve | Proizvajalec | Šifra artikla proizvajalca | Šifra SD | Opis zahtevane storitve | Enota | Garancija (mesec) | št.ur največ | Vrednost največ
POPRAVILA MP
| Popravilo osnovno |  |  |  | Osnovno popravilo obsega prevzem popravila, naročanje in ponovna namestitev sestavnega dela brez premontaže.
| Popravilo manjše |  |  |  | Manjše popravilo obsega prevzem popravila, naročanje in ponovna namestitev sestavnega dela s premontažo brez statične in dinamične nastavitve.
| Popravilo srednje |  |  |  | Srednje popravilo obsega prevzem popravila, naročanje in ponovna namestitev enega sestavnega dela s premontažo in s statično in dinamično nastavitvijo.
| Popravilo večje |  |  |  | Večje popravilo obsega prevzem popravila, naročanje in ponovna namestitev dveh sestavnih delov s premontažo in s statično in dinamično nastavitvijo.
| Stroški popravil sestavnih delov proteze, ki jih izvede proizvajalce sestavnega dela |  |  |  | Popravilo sestavnega dela po predračunu proizvajalca sestavnega dela | Kos | / |  | Po predračunu in se ne vnašajo pri pripravi ponudbe, če bo ponudnik izbran bo to vključeno v prilogo k pogodbi.
VZDRŽEVANJE MP
| Servisni pregled podkolenske proteze/proteze po eksartikulaciji gležnja |  |  |  | Servisni pregled obsega pregled stopala, pregled adapterjev, pregled ležišča in vložka, izdaja Potrdila o oceni proteze.
| Servisni pregled proteze po eksartikulaciji kolena/nadkolenske proteze |  |  |  | Servisni pregled obsega pregled stopala, pregled kolena, pregled adapterjev, pregled ležišča in vložka, izdaja Potrdila o oceni proteze.
| Servisni pregled proteze po eksartikulaciji/hemipelvektomiji kolka. |  |  |  | Servisni pregled obsega pregled stopala, pregled kolena, pregled kolka, pregled adapterjev, pregled ležišča, izdaja Potrdila o oceni proteze.
| Servisni pregled podkolenske proteze/proteze po eksartikulaciji gležnja s kozmetiko |  |  |  | Servisni pregled obsega odstranitev kozmetike, pregled stopala, pregled adapterjev, pregled ležišča in vložka, izdaja Potrdila o oceni proteze.
| Servisni pregled proteze po eksartikulaciji kolena/nadkolenske proteze s kozmetiko |  |  |  | Servisni pregled obsega odstranitev kozmetike pregled stopala, pregled kolena, pregled cevi in adapterjev, pregled ležišča in vložka, izdaja Potrdila o oceni proteze.
| Servisni pregled proteze po eksartikulaciji/hemipelvektomiji kolka s kozmetiko |  |  |  | Servisni pregled obsega odstranitev kozmetike pregled stopala, pregled kolena, pregled kolka, pregled cevi in adapterjev, pregled ležišča in vložka, izdaja Potrdila o oceni proteze.

## 1
NAZIV MP |  | Podkolenska proteza za kategorijo 1
|  | 0141, 0142 | (leva in desna)
| SKUPAJ Z DDV (9,5%) | 0
Šifra artikla | Ime artikla ali storitve |  | Šifra SD | Kol. | Cena z DDV | Znesek v EUR
Vložek za protezo SPU
Silikonski vl.
Ležišče za protezo SPU
Ležišče
Testno ležišče
Sestavni deli za suspenzijo proteze SPU
Suspenzija
Strukturni deli za protezo SPU
Komplet
Končni sestavni deli za protezo SPU
Kozmetika
Sestava proteze
Sestava
Sestavni deli za uravnavo protez SPU
Drsni adapter
Enota za gleženj in stopalo
Stopalo
-
-
-
-
-
|  |  | SKUPAJ: EUR |  |  | 0 |  | EUR
|  |  | DDV 9,5%: |  |  | 0 |  | EUR

## 2
NAZIV MP |  | Podkolenska proteza za kategorijo 2
|  | 0177, 0178 | (leva in desna)
| SKUPAJ Z DDV (9,5%) | 0
Šifra artikla | Ime artikla ali storitve |  | Šifra SD | Kol. | Cena z DDV | Znesek v EUR
Vložek za protezo SPU
Silikonski vl.
Ležišče za protezo SPU
Testno ležišče
Ležišče
Sestavni deli za suspenzijo proteze SPU
Suspenzija
Strukturni deli za protezo SPU
Komplet
Končni sestavni deli za protezo SPU
Kozmetika
Sestava proteze
Sestava
Enota za gleženj in stopalo
Stopalo
Sestavni deli za uravnavo protez SPU
Drsni adapter
-
-
-
-
-
-
-
- |  |  | #N/A
|  |  | SKUPAJ: EUR |  |  | 0 |  | EUR
|  |  | DDV 9,5%: |  |  | 0 |  | EUR

## 3
NAZIV MP |  | Podkolenska proteza za kategorijo 3
|  | 0185, 0186 | (leva in desna)
| SKUPAJ Z DDV (9,5%) | 0
Šifra artikla | Ime artikla ali storitve |  | Šifra SD | Kol. | Cena z DDV | Znesek v EUR
Vložek za protezo SPU
Silikonski vl.
Ležišče za protezo SPU
Testno ležišče
Ležišče
Sestavni deli za suspenzijo proteze SPU
Suspenzija
Strukturni deli za protezo SPU
Komplet
Končni sestavni deli za protezo SPU
Kozmetika
Sestava proteze
Sestava
Enota za gleženj in stopalo
Stopalo
Sestavni deli za uravnavo protez SPU
Drsni adapter
-
-
-
-
-
-
-
- |  |  | #N/A
|  |  | SKUPAJ: EUR |  |  | 0 |  | EUR
|  |  | DDV 9,5%: |  |  | 0 |  | EUR

## 4
NAZIV MP |  | Podkolenska proteza za kategorijo 4
|  | 3013, 3014 | (leva in desna)
| SKUPAJ Z DDV (9,5%) | 0
Šifra artikla | Ime artikla ali storitve |  | Šifra SD | Kol. | Cena z DDV | Znesek v EUR
Vložek za protezo SPU
Silikonski vl.
Ležišče za protezo SPU
Testno ležišče
Ležišče
Sestavni deli za suspenzijo proteze SPU
Suspenzija
Strukturni deli za protezo SPU
Komplet
Končni sestavni deli za protezo SPU
Kozmetika
Sestava proteze
Sestava
Enota za gleženj in stopalo
Stopalo
Sestavni deli za uravnavo protez SPU
Drsni adapter
-
-
-
-
-
-
-
- |  |  | #N/A
|  |  | SKUPAJ: EUR |  |  | 0 |  | EUR
|  |  | DDV 9,5%: |  |  | 0 |  | EUR

## 5
NAZIV MP |  | Nadkolenska proteza za kategorijo 1
|  | 0153, 0154 | (leva in desna)
| SKUPAJ Z DDV (9,5%) | 0
Šifra artikla | Ime artikla ali storitve |  | Šifra SD | Kol. | Cena z DDV | Znesek v EUR
Vložek za protezo SPU
Silikonski vl.
Ležišče za protezo SPU
Testno ležišče
Ležišče
Sestavni deli za suspenzijo proteze SPU
Suspenzija
Strukturni deli za protezo SPU
Komplet
Končni sestavni deli za protezo SPU
Kozmetika
Sestava proteze
Sestava
Sestavni deli za uravnavo protez SPU
Drsni adapter
Kolenska enota
Koleno
Enota za gleženj in stopalo
Stopalo
Protetični rotatorji
|  |  | SKUPAJ: EUR |  |  | 0 |  | EUR
|  |  | DDV 9,5%: |  |  | 0 |  | EUR

## 6
NAZIV MP |  | Nadkolenska proteza za kategorijo 2
|  | 0181, 0182 | (leva in desna)
| SKUPAJ Z DDV (9,5%) | 0
Šifra artikla | Ime artikla ali storitve |  | Šifra SD | Kol. | Cena z DDV | Znesek v EUR
Vložek za protezo SPU
Silikonski vl.
Ležišče za protezo SPU
Testno ležišče
Ležišče
Sestavni deli za suspenzijo proteze SPU
Suspenzija
Strukturni deli za protezo SPU
Komplet
Končni sestavni deli za protezo SPU
Kozmetika
Sestava proteze
Sestava
Kolenska enota
Koleno
Enota za gleženj in stopalo
Stopalo
Sestavni deli za uravnavo protez SPU
Drsni adapter
Protetični rotatorji
-
-
-
- |  |  | #N/A
|  |  | SKUPAJ: EUR |  |  | 0 |  | EUR
|  |  | DDV 9,5%: |  |  | 0 |  | EUR

## 7
NAZIV MP |  | Nadkolenska proteza za kategorijo 3
|  | 0189, 0190 | (leva in desna)
| SKUPAJ Z DDV (9,5%) | 0
Šifra artikla | Ime artikla ali storitve |  | Šifra SD | Kol. | Cena z DDV | Znesek v EUR
Vložek za protezo SPU
Silikonski vl.
Ležišče za protezo SPU
Testno ležišče
Ležišče
Sestavni deli za suspenzijo proteze SPU
Suspenzija
Strukturni deli za protezo SPU
Komplet
Končni sestavni deli za protezo SPU
Kozmetika
Sestava proteze
Sestava
Kolenska enota
Koleno
Enota za gleženj in stopalo
Stopalo
Sestavni deli za uravnavo protez SPU
Drsni adapter
Protetični rotatorji
-
-
- |  |  | #N/A
|  |  | SKUPAJ: EUR |  |  | 0 |  | EUR
|  |  | DDV 9,5%: |  |  | 0 |  | EUR

## 8
NAZIV MP |  | Nadkolenska proteza za kategorijo 4
|  | 3017, 3018 | (leva in desna)
| SKUPAJ Z DDV (9,5%) | 0
Šifra artikla | Ime artikla ali storitve |  | Šifra SD | Kol. | Cena z DDV | Znesek v EUR
Vložek za protezo SPU
Silikonski vl.
Ležišče za protezo SPU
Testno ležišče
Ležišče
Sestavni deli za suspenzijo proteze SPU
Suspenzija
Strukturni deli za protezo SPU
Komplet
Končni sestavni deli za protezo SPU
Kozmetika
Sestava proteze
Sestava
Kolenska enota
Koleno
Enota za gleženj in stopalo
Stopalo
Sestavni deli za uravnavo protez SPU
Drsni adapter
Protetični rotatorji
-
-
-
- |  |  | #N/A
|  |  | SKUPAJ: EUR |  |  | 0 |  | EUR
|  |  | DDV 9,5%: |  |  | 0 |  | EUR

## 9
NAZIV MP |  | Proteza po eksartikulaciji kolka za kategorijo 1
|  | 0155, 0156 | (leva in desna)
| SKUPAJ Z DDV (9,5%) | 0
Šifra artikla | Ime artikla ali storitve |  | Šifra SD | Kol. | Cena z DDV | Znesek v EUR
- | #N/A |  | #N/A | 1 | #N/A
Ležišče za protezo SPU
Testno ležišče
Ležišče
Sestavni deli za suspenzijo proteze SPU
Suspenzija
Strukturni deli za protezo SPU
Komplet
Končni sestavni deli za protezo SPU
Kozmetika
Sestava proteze
Sestava
Enota za kolk
Kolk
Kolenska enota
Koleno
Enota za gleženj in stopalo
Stopalo
Protetični rotatorji
- |  |  | #N/A |  | #N/A
- |  |  | #N/A |  | #N/A
- |  |  | #N/A |  | #N/A
- |  |  | #N/A |  | #N/A
- |  |  | #N/A |  | #N/A
|  |  | SKUPAJ: EUR |  |  | 0 |  | EUR
|  |  | DDV 9,5%: |  |  | 0 |  | EUR

## 10
NAZIV MP |  | Proteza po eksartikulaciji kolka za kategorijo 2
|  | 0183, 0184 | (leva in desna)
| SKUPAJ Z DDV (9,5%) | 0
Šifra artikla | Ime artikla ali storitve |  | Šifra SD | Kol. | Cena z DDV | Znesek v EUR
- | #N/A |  | #N/A | 1 | #N/A
Ležišče za protezo SPU
Testno ležišče
Ležišče
Sestavni deli za suspenzijo proteze SPU
Suspenzija
Strukturni deli za protezo SPU
Komplet
Končni sestavni deli za protezo SPU
Kozmetika
Sestava proteze
Sestava
Kolenska enota
Koleno
Enota za kolk
Kolk
Enota za gleženj in stopalo
Stopalo
Protetični rotatorji
- |  |  |  |  | #N/A
- |  |  |  |  | #N/A
- |  |  |  |  | #N/A
- |  |  |  |  | #N/A
- |  |  | #N/A |  | #N/A
|  |  | SKUPAJ: EUR |  |  | 0 |  | EUR
|  |  | DDV 9,5%: |  |  | 0 |  | EUR

## 11
NAZIV MP |  | Proteza po eksartikulaciji kolka za kategorijo 3
|  | 0191, 0192 | (leva in desna)
| SKUPAJ Z DDV (9,5%) | 0
Šifra artikla | Ime artikla ali storitve |  | Šifra SD | Kol. | Cena z DDV | Znesek v EUR
- | #N/A |  | #N/A | 1 | #N/A
Ležišče za protezo SPU
Testno ležišče
Ležišče
Sestavni deli za suspenzijo proteze SPU
Suspenzija
Strukturni deli za protezo SPU
Komplet
Končni sestavni deli za protezo SPU
Kozmetika
Sestava proteze
Sestava
Kolenska enota
Koleno
Enota za kolk
Kolk
Enota za gleženj in stopalo
Stopalo
Protetični rotatorji
|  |  | SKUPAJ: EUR |  |  | 0 |  | EUR
|  |  | DDV 9,5%: |  |  | 0 |  | EUR

## 12
NAZIV MP |  | Proteza po eksartikulaciji kolka za kategorijo 4
|  | 3019, 3020 | (leva in desna)
| SKUPAJ Z DDV (9,5%) | 0
Šifra artikla | Ime artikla ali storitve |  | Šifra SD | Kol. | Cena z DDV | Znesek v EUR
- | #N/A |  | #N/A | 1 | #N/A
Ležišče za protezo SPU
Testno ležišče
Ležišče
Sestavni deli za suspenzijo proteze SPU
Suspenzija
Strukturni deli za protezo SPU
Komplet
Končni sestavni deli za protezo SPU
Kozmetika
Sestava proteze
Sestava
Kolenska enota
Koleno
Enota za kolk
Kolk
Enota za gleženj in stopalo
Stopalo
Protetični rotatorji
- |  |  |  |  | #N/A
- |  |  |  |  | #N/A
- |  |  |  |  | #N/A
- |  |  |  |  | #N/A
- |  |  | #N/A |  | #N/A
|  |  | SKUPAJ: EUR |  |  | 0 |  | EUR
|  |  | DDV 9,5%: |  |  | 0 |  | EUR

## 13
NAZIV MP |  | Proteza po eksartikulaciji gležnja za kategorijo 1
|  | 0133, 0134 | (leva in desna)
| SKUPAJ Z DDV (9,5%) | 0
Šifra artikla | Ime artikla ali storitve |  | Šifra SD | Kol. | Cena z DDV | Znesek v EUR
Vložek za protezo SPU
Silikonski vl.
Ležišče za protezo SPU
Ležišče
Testno ležišče
Sestavni deli za suspenzijo proteze SPU
Suspenzija
#N/A
-- |  |  |  |  | #N/A |  | Komplet
Končni sestavni deli za protezo SPU
Kozmetika
Sestava proteze
Sestava
Sestavni deli za uravnavo protez SPU
Drsni adapter
Enota za gleženj in stopalo
Stopalo
-
-
-
-
-
|  |  | SKUPAJ: EUR |  |  | 0 |  | EUR
|  |  | DDV 9,5%: |  |  | 0 |  | EUR

## 14
NAZIV MP |  | Proteza po eksartikulaciji gležnja za kategorijo 2
|  | 3007, 3008 | (leva in desna)
| SKUPAJ Z DDV (9,5%) | 0
Šifra artikla | Ime artikla ali storitve |  | Šifra SD | Kol. | Cena z DDV | Znesek v EUR
Vložek za protezo SPU
Silikonski vl.
Ležišče za protezo SPU
Testno ležišče
Ležišče
Sestavni deli za suspenzijo proteze SPU
Suspenzija
#N/A
[5 empty] | #N/A |  | Komplet
Končni sestavni deli za protezo SPU
Kozmetika
Sestava proteze
Sestava
Enota za gleženj in stopalo
Stopalo
Sestavni deli za uravnavo protez SPU
Drsni adapter
-
-
-
-
-
-
-
- |  |  | #N/A
|  |  | SKUPAJ: EUR |  |  | 0 |  | EUR
|  |  | DDV 9,5%: |  |  | 0 |  | EUR

## 15
NAZIV MP |  | Proteza po eksartikulaciji gležnja za kategorijo 3
|  | 3009, 3010 | (leva in desna)
| SKUPAJ Z DDV (9,5%) | 0
Šifra artikla | Ime artikla ali storitve |  | Šifra SD | Kol. | Cena z DDV | Znesek v EUR
Vložek za protezo SPU
Silikonski vl.
Ležišče za protezo SPU
Testno ležišče
Ležišče
Sestavni deli za suspenzijo proteze SPU
Suspenzija
#N/A
[5 empty] | #N/A |  | Komplet
Končni sestavni deli za protezo SPU
Kozmetika
Sestava proteze
Sestava
Enota za gleženj in stopalo
Stopalo
Sestavni deli za uravnavo protez SPU
Drsni adapter
-
-
-
-
-
-
-
- |  |  | #N/A
|  |  | SKUPAJ: EUR |  |  | 0 |  | EUR
|  |  | DDV 9,5%: |  |  | 0 |  | EUR

## 16
NAZIV MP |  | Proteza po eksartikulaciji gležnja za kategorijo 4
|  | 3011, 3012 | (leva in desna)
| SKUPAJ Z DDV (9,5%) | 0
Šifra artikla | Ime artikla ali storitve |  | Šifra SD | Kol. | Cena z DDV | Znesek v EUR
Vložek za protezo SPU
Silikonski vl.
Ležišče za protezo SPU
Testno ležišče
Ležišče
Sestavni deli za suspenzijo proteze SPU
Suspenzija
#N/A
[5 empty] | #N/A |  | Komplet
Končni sestavni deli za protezo SPU
Kozmetika
Sestava proteze
Sestava
Enota za gleženj in stopalo
Stopalo
Sestavni deli za uravnavo protez SPU
Drsni adapter
-
-
-
-
-
-
-
- |  |  | #N/A
|  |  | SKUPAJ: EUR |  |  | 0 |  | EUR
|  |  | DDV 9,5%: |  |  | 0 |  | EUR

## 17
NAZIV MP |  | Proteza po eksartikulaciji kolena za kategorijo 1
|  | 0145, 0146 | (leva in desna)
| SKUPAJ Z DDV (9,5%) | 0
Šifra artikla | Ime artikla ali storitve |  | Šifra SD | Kol. | Cena z DDV | Znesek v EUR
Vložek za protezo SPU
Silikonski vl.
Ležišče za protezo SPU
Testno ležišče
Ležišče
Sestavni deli za suspenzijo proteze SPU
Suspenzija
Strukturni deli za protezo SPU
Komplet
Končni sestavni deli za protezo SPU
Kozmetika
Sestava proteze
Sestava
Sestavni deli za uravnavo protez SPU
Drsni adapter
Kolenska enota
Koleno
Enota za gleženj in stopalo
Stopalo
- |  |  |  |  | #N/A
- |  |  |  |  | #N/A
- |  |  |  |  | #N/A
- |  |  |  |  | #N/A
- |  |  |  |  | #N/A
- |  |  |  |  | #N/A
- |  |  | #N/A |  | #N/A
|  |  | SKUPAJ: EUR |  |  | 0 |  | EUR
|  |  | DDV 9,5%: |  |  | 0 |  | EUR

## 18
NAZIV MP |  | Proteza po eksartikulaciji kolena za kategorijo 2
|  | 0179, 0180 | (leva in desna)
| SKUPAJ Z DDV (9,5%) | 0
Šifra artikla | Ime artikla ali storitve |  | Šifra SD | Kol. | Cena z DDV | Znesek v EUR
Vložek za protezo SPU
Silikonski vl.
Ležišče za protezo SPU
Testno ležišče
Ležišče
Sestavni deli za suspenzijo proteze SPU
Suspenzija
Strukturni deli za protezo SPU
Komplet
Končni sestavni deli za protezo SPU
Kozmetika
Sestava proteze
Sestava
Kolenska enota
Koleno
Enota za gleženj in stopalo
Stopalo
Sestavni deli za uravnavo protez SPU
-- |  |  |  |  | #N/A |  | Rotacijski adapter
Drsni adapter
- |  |  |  |  | #N/A
- |  |  |  |  | #N/A
- |  |  |  |  | #N/A
- |  |  | #N/A |  | #N/A
#N/A
|  |  | SKUPAJ: EUR |  |  | 0 |  | EUR
|  |  | DDV 9,5%: |  |  | 0 |  | EUR

## 19
NAZIV MP |  | Proteza po eksartikulaciji kolena za kategorijo 3
|  | 0187, 0188 | (leva in desna)
| SKUPAJ Z DDV (9,5%) | 0
Šifra artikla | Ime artikla ali storitve |  | Šifra SD | Kol. | Cena z DDV | Znesek v EUR
Vložek za protezo SPU
Silikonski vl.
Ležišče za protezo SPU
Testno ležišče
Ležišče
Sestavni deli za suspenzijo proteze SPU
Suspenzija
Strukturni deli za protezo SPU
Komplet
Končni sestavni deli za protezo SPU
Kozmetika
Sestava proteze
Sestava
Kolenska enota
Koleno
Enota za gleženj in stopalo
Stopalo
Sestavni deli za uravnavo protez SPU
-- |  |  |  |  | #N/A |  | Rotacijski adapter
Drsni adapter
- |  |  |  |  | #N/A
- |  |  |  |  | #N/A
- |  |  |  |  | #N/A
- |  |  | #N/A |  | #N/A
|  |  | SKUPAJ: EUR |  |  | 0 |  | EUR
|  |  | DDV 9,5%: |  |  | 0 |  | EUR

## 20
NAZIV MP |  | Proteza po eksartikulaciji kolena za kategorijo 4
|  | 3015, 3016 | (leva in desna)
| SKUPAJ Z DDV (9,5%) | 0
Šifra artikla | Ime artikla ali storitve |  | Šifra SD | Kol. | Cena z DDV | Znesek v EUR
Vložek za protezo SPU
Silikonski vl.
Ležišče za protezo SPU
Testno ležišče
Ležišče
Sestavni deli za suspenzijo proteze SPU
Suspenzija
Strukturni deli za protezo SPU
Komplet
Končni sestavni deli za protezo SPU
Kozmetika
Sestava proteze
Sestava
Kolenska enota
Koleno
Enota za gleženj in stopalo
Stopalo
Sestavni deli za uravnavo protez SPU
-- |  |  |  |  | #N/A |  | Rotacijski adapter
Drsni adapter
-
-
-
- |  |  | #N/A
|  |  | SKUPAJ: EUR |  |  | 0 |  | EUR
|  |  | DDV 9,5%: |  |  | 0 |  | EUR

## 21
NAZIV MP |  | Proteza po hemipelvektomiji za kategorijo 1
|  | 3021, 3022 | (leva in desna)
| SKUPAJ Z DDV (9,5%) | 0
Šifra artikla | Ime artikla ali storitve |  | Šifra SD | Kol. | Cena z DDV | Znesek v EUR
- | #N/A |  | #N/A | 1 | #N/A
Ležišče za protezo SPU
Testno ležišče
Ležišče
Sestavni deli za suspenzijo proteze SPU
Suspenzija
Strukturni deli za protezo SPU
Komplet
Končni sestavni deli za protezo SPU
Kozmetika
Sestava proteze
Sestava
Enota za kolk
Kolk
Kolenska enota
Koleno
Enota za gleženj in stopalo
Stopalo
Protetični rotatorji
- |  |  | #N/A
- |  |  | #N/A
- |  |  | #N/A
- |  |  | #N/A
- |  |  | #N/A |  | #N/A
|  |  | SKUPAJ: EUR |  |  | 0 |  | EUR
|  |  | DDV 9,5%: |  |  | 0 |  | EUR

## 22
NAZIV MP |  | Proteza po hemipelvektomiji za kategorijo 2
|  | 3023, 3024 | (leva in desna)
| SKUPAJ Z DDV (9,5%) | 0
Šifra artikla | Ime artikla ali storitve |  | Šifra SD | Kol. | Cena z DDV | Znesek v EUR
- | #N/A |  | #N/A | 1 | #N/A
Ležišče za protezo SPU
Testno ležišče
Ležišče
Sestavni deli za suspenzijo proteze SPU
Suspenzija
Strukturni deli za protezo SPU
Komplet
Končni sestavni deli za protezo SPU
Kozmetika
Sestava proteze
Sestava
Kolenska enota
Koleno
Enota za kolk
Kolk
Enota za gleženj in stopalo
Stopalo
Protetični rotatorji
- |  |  |  |  | #N/A
- |  |  |  |  | #N/A
- |  |  |  |  | #N/A
- |  |  |  |  | #N/A
- |  |  | #N/A |  | #N/A
|  |  | SKUPAJ: EUR |  |  | 0 |  | EUR
|  |  | DDV 9,5%: |  |  | 0 |  | EUR

## 23
NAZIV MP |  | Proteza po hemipelvektomiji za kategorijo 3
|  | 3025, 3026 | (leva in desna)
| SKUPAJ Z DDV (9,5%) | 0
Šifra artikla | Ime artikla ali storitve |  | Šifra SD | Kol. | Cena z DDV | Znesek v EUR
- | #N/A |  | #N/A | 1 | #N/A
Ležišče za protezo SPU
Testno ležišče
Ležišče
Sestavni deli za suspenzijo proteze SPU
Suspenzija
Strukturni deli za protezo SPU
Komplet
Končni sestavni deli za protezo SPU
Kozmetika
Sestava proteze
Sestava
Kolenska enota
Koleno
Enota za kolk
Kolk
Enota za gleženj in stopalo
Stopalo
Protetični rotatorji
- |  |  |  |  | #N/A
- |  |  |  |  | #N/A
- |  |  |  |  | #N/A
- |  |  |  |  | #N/A
- |  |  | #N/A |  | #N/A
|  |  | SKUPAJ: EUR |  |  | 0 |  | EUR
|  |  | DDV 9,5%: |  |  | 0 |  | EUR

## 24
NAZIV MP |  | Proteza po hemipelvektomiji za kategorijo 4
|  | 3027, 3028 | (leva in desna)
| SKUPAJ Z DDV (9,5%) | 0
Šifra artikla | Ime artikla ali storitve |  | Šifra SD | Kol. | Cena z DDV | Znesek v EUR
- | #N/A |  | #N/A | 1 | #N/A
Ležišče za protezo SPU
Testno ležišče
Ležišče
Sestavni deli za suspenzijo proteze SPU
Suspenzija
Strukturni deli za protezo SPU
Komplet
Končni sestavni deli za protezo SPU
Kozmetika
Sestava proteze
Sestava
Kolenska enota
Koleno
Enota za kolk
Kolk
Enota za gleženj in stopalo
Stopalo
Protetični rotatorji
-
-
-
-
- |  |  | #N/A
|  |  | SKUPAJ: EUR |  |  | 0 |  | EUR
|  |  | DDV 9,5%: |  |  | 0 |  | EUR

## 25
NAZIV MP |  | Začasna podkolenska proteza
|  | 0135, 0136 | (leva in desna)
| SKUPAJ Z DDV (9,5%) | 0
Šifra artikla | Ime artikla ali storitve |  | Šifra SD | Kol. | Cena z DDV | Znesek v EUR
Vložek za protezo SPU
Silikonski vl.
Ležišče za protezo SPU
-- |  |  |  |  | #N/A |  | Ležišče
Testno ležišče
Sestavni deli za suspenzijo proteze SPU
Suspenzija
Strukturni deli za protezo SPU
Komplet
Končni sestavni deli za protezo SPU |  |  |  |  | #N/A
-- |  |  |  |  | #N/A |  | Kozmetika
Sestava proteze
Sestava
Sestavni deli za uravnavo protez SPU
Drsni adapter
Enota za gleženj in stopalo
Stopalo
-
-
-
-
-
|  |  | SKUPAJ: EUR |  |  | 0 |  | EUR
|  |  | DDV 9,5%: |  |  | 0 |  | EUR

## 26
NAZIV MP |  | Začasna nadkolenska proteza
|  | 0147, 0148 | (leva in desna)
| SKUPAJ Z DDV (9,5%) | 0
Šifra artikla | Ime artikla ali storitve |  | Šifra SD | Kol. | Cena z DDV | Znesek v EUR
Vložek za protezo SPU
Silikonski vl.
Ležišče za protezo SPU
Testno ležišče
-- |  |  |  |  | #N/A |  | Ležišče
Sestavni deli za suspenzijo proteze SPU
Suspenzija
Strukturni deli za protezo SPU
Komplet
#N/A
-- |  |  |  |  | #N/A
Sestava proteze
Sestava
Sestavni deli za uravnavo protez SPU
Drsni adapter
Kolenska enota
Koleno
Enota za gleženj in stopalo
Stopalo
-
-
-
-
-
-
- |  |  | #N/A
|  |  | SKUPAJ: EUR |  |  | 0 |  | EUR
|  |  | DDV 9,5%: |  |  | 0 |  | EUR

## 27
NAZIV MP |  | Začasna prot. po eksartikulaciji kolka
|  | 3035, 3036 | (leva in desna)
| SKUPAJ Z DDV (9,5%) | 0
Šifra artikla | Ime artikla ali storitve |  | Šifra SD | Kol. | Cena z DDV | Znesek v EUR
- | #N/A |  | #N/A | 1 | #N/A
Ležišče za protezo SPU
Testno ležišče
Sestavni deli za suspenzijo proteze SPU
Suspenzija
Strukturni deli za protezo SPU
Komplet
#N/A
[5 empty] | #N/A |  | Kozmetika
Sestava proteze
Sestava
Enota za kolk
Kolk
Kolenska enota
Koleno
Enota za gleženj in stopalo
Stopalo
- |  |  | #N/A |  | #N/A
- |  |  | #N/A |  | #N/A
- |  |  | #N/A |  | #N/A
- |  |  | #N/A |  | #N/A
- |  |  | #N/A |  | #N/A
- |  |  | #N/A |  | #N/A
- |  |  | #N/A |  | #N/A
|  |  | SKUPAJ: EUR |  |  | 0 |  | EUR
|  |  | DDV 9,5%: |  |  | 0 |  | EUR

## 28
NAZIV MP |  | Začasna prot. po eksartikulaciji gležnja
|  | 3031, 3032 | (leva in desna)
| SKUPAJ Z DDV (9,5%) | 0
Šifra artikla | Ime artikla ali storitve |  | Šifra SD | Kol. | Cena z DDV | Znesek v EUR
Vložek za protezo SPU
Silikonski vl.
Ležišče za protezo SPU
-- |  |  |  |  | #N/A |  | Ležišče
Testno ležišče
Sestavni deli za suspenzijo proteze SPU
Suspenzija
#N/A
-- |  |  |  |  | #N/A |  | Komplet
#N/A
[5 empty] | #N/A |  | Kozmetika
Sestava proteze
Sestava
Sestavni deli za uravnavo protez SPU
Drsni adapter
Enota za gleženj in stopalo
Stopalo
-
-
-
-
-
|  |  | SKUPAJ: EUR |  |  | 0 |  | EUR
|  |  | DDV 9,5%: |  |  | 0 |  | EUR

## 29
NAZIV MP |  | Začasna prot. po eksartikulaciji kolena
|  | 3033, 3034 | (leva in desna)
| SKUPAJ Z DDV (9,5%) | 0
Šifra artikla | Ime artikla ali storitve |  | Šifra SD | Kol. | Cena z DDV | Znesek v EUR
Vložek za protezo SPU
Silikonski vl.
Ležišče za protezo SPU
Testno ležišče
-- |  |  |  |  | #N/A |  | Ležišče
Sestavni deli za suspenzijo proteze SPU
Suspenzija
Strukturni deli za protezo SPU
Komplet
-- |  |  |  |  | #N/A |  | Kozmetika
Sestava proteze
Sestava
Sestavni deli za uravnavo protez SPU
Drsni adapter
Kolenska enota
Koleno
Enota za gleženj in stopalo
Stopalo
-
-
-
-
-
-
- |  |  | #N/A
|  |  | SKUPAJ: EUR |  |  | 0 |  | EUR
|  |  | DDV 9,5%: |  |  | 0 |  | EUR

## 30
NAZIV MP |  | Začasna prot. po hemipelvektomiji
|  | 3037, 3038 | (leva in desna)
| SKUPAJ Z DDV (9,5%) | 0
Šifra artikla | Ime artikla ali storitve |  | Šifra SD | Kol. | Cena z DDV | Znesek v EUR
- | #N/A |  | #N/A | 1 | #N/A
Ležišče za protezo SPU
Testno ležišče
Sestavni deli za suspenzijo proteze SPU
Suspenzija
Strukturni deli za protezo SPU
Komplet
#N/A
[5 empty] | #N/A |  | Kozmetika
Sestava proteze
Sestava
Enota za kolk
Kolk
Kolenska enota
Koleno
Enota za gleženj in stopalo
Stopalo
- |  |  | #N/A |  | #N/A
- |  |  | #N/A |  | #N/A
- |  |  | #N/A |  | #N/A
- |  |  | #N/A |  | #N/A
- |  |  | #N/A |  | #N/A
- |  |  | #N/A |  | #N/A
- |  |  | #N/A |  | #N/A
|  |  | SKUPAJ: EUR |  |  | 0 |  | EUR
|  |  | DDV 9,5%: |  |  | 0 |  | EUR

## 31
NAZIV MP |  | Začasna prot. po amputaciji dela stopala-SILIKONSKO STOPALO
|  | 3029, 3030 | (leva in desna)
| SKUPAJ Z DDV (9,5%) | 0
Šifra artikla | Ime artikla ali storitve |  | Šifra SD | Kol. | Cena z DDV | Znesek v EUR
Ležišče za protezo SPU
Ležišče
Strukturne komponente
Suspenzija
-
-
-
-
-
|  |  | SKUPAJ: EUR |  |  | 0 |  | EUR
|  |  | DDV 9,5%: |  |  | 0 |  | EUR

## 32
NAZIV MP |  | Začasna prot. po amputaciji dela stopala-SILIKONSKI PRST
|  | 3029, 3030 | (leva in desna)
| SKUPAJ Z DDV (9,5%) | 0
Šifra artikla | Ime artikla ali storitve |  | Šifra SD | Kol. | Cena z DDV | Znesek v EUR
Ležišče za protezo SPU
Ležišče
Strukturne komponente
Suspenzija
-
-
-
-
-
|  |  | SKUPAJ: EUR |  |  | 0 |  | EUR
|  |  | DDV 9,5%: |  |  | 0 |  | EUR

## 33
NAZIV MP |  | Začasna prot. po amputaciji dela stopala-LAMINIRANA S POLNILOM
|  | 3029, 3030 | (leva in desna)
| SKUPAJ Z DDV (9,5%) | 0
Šifra artikla | Ime artikla ali storitve |  | Šifra SD | Kol. | Cena z DDV | Znesek v EUR
Ležišče za protezo SPU
Ležišče
Sestava proteze
Sestavni deli za suspenzijo proteze SPU
Enota za stopalo
Suspenzija
- |  |  |  |  | #N/A
|  |  | SKUPAJ: EUR |  |  | 0 |  | EUR
|  |  | DDV 9,5%: |  |  | 0 |  | EUR

## 34
NAZIV MP |  | Začasna prot. po amputaciji dela stopala-LAMINIRANA S PROT. STOPALOM
|  | 3029, 3030 | (leva in desna)
| SKUPAJ Z DDV (9,5%) | 0
Šifra artikla | Ime artikla ali storitve |  | Šifra SD | Kol. | Cena z DDV | Znesek v EUR
Ležišče za protezo SPU
Ležišče
Sestava proteze
Suspenzija
Sestavni deli za suspenzijo proteze SPU
Komplet
Enota za stopalo
-
-
-
|  |  | SKUPAJ: EUR |  |  | 0 |  | EUR
|  |  | DDV 9,5%: |  |  | 0 |  | EUR

## 35
NAZIV MP |  | Podkolenska prot. za kopanje
|  | 0143, 0144 | (leva in desna)
| SKUPAJ Z DDV (9,5%) | 0
Šifra artikla | Ime artikla ali storitve |  | Šifra SD | Kol. | Cena z DDV | Znesek v EUR
Vložek za protezo SPU
Silikonski vl.
Ležišče za protezo SPU
-- |  |  |  |  | #N/A |  | Testno ležišče
Ležišče
Sestavni deli za suspenzijo proteze SPU
Suspenzija
Strukturni deli za protezo SPU
Komplet
Sestava proteze
Sestava
Enota za gleženj in stopalo |  |  |  |  | #N/A
-- |  |  |  |  | #N/A |  | Stopalo
Sestavni deli za uravnavo protez SPU
Drsni adapter
Enota za stopalo
-
-
-
-
-
- |  |  | #N/A
|  |  | SKUPAJ: EUR |  |  | 0 |  | EUR
|  |  | DDV 9,5%: |  |  | 0 |  | EUR

## 36
NAZIV MP |  | Nadkolenska prot. za kopanje
|  | 3043, 3044 | (leva in desna)
| SKUPAJ Z DDV (9,5%) | 0
Šifra artikla | Ime artikla ali storitve |  | Šifra SD | Kol. | Cena z DDV | Znesek v EUR
Vložek za protezo SPU
Silikonski vl.
Ležišče za protezo SPU
-- |  |  |  |  | #N/A |  | Testno ležišče
Ležišče
Sestavni deli za suspenzijo proteze SPU
Suspenzija
Strukturni deli za protezo SPU
Komplet
Sestava proteze
Sestava
Sestavni deli za uravnavo protez SPU
Drsni adapter
Kolenska enota
Enota za gleženj in stopalo
-
- |  |  | #N/A
|  |  | SKUPAJ: EUR |  |  | 0 |  | EUR
|  |  | DDV 9,5%: |  |  | 0 |  | EUR

## 37
NAZIV MP |  | Prot. po eksartikulaciji kolka za kopanje
|  | 3045, 3046 | (leva in desna)
| SKUPAJ Z DDV (9,5%) | 0
Šifra artikla | Ime artikla ali storitve |  | Šifra SD | Kol. | Cena z DDV | Znesek v EUR
-
Ležišče za protezo SPU
-- | [6 empty] | Testno ležišče
Ležišče
Sestavni deli za suspenzijo proteze SPU
Suspenzija
Strukturni deli za protezo SPU
Komplet
Končni sestavni deli za protezo SPU |  |  |  |  | #N/A
[5 empty] | #N/A |  | Kozmetika
Sestava proteze
Sestava
Kolenska enota
Koleno
Enota za kolk
Kolk
Enota za gleženj in stopalo
Stopalo
- |  |  |  |  | #N/A
- |  |  |  |  | #N/A
- |  |  |  |  | #N/A
- |  |  |  |  | #N/A
- |  |  |  |  | #N/A
- |  |  |  |  | #N/A
- |  |  | #N/A |  | #N/A
|  |  | SKUPAJ: EUR |  |  | 0 |  | EUR
|  |  | DDV 9,5%: |  |  | 0 |  | EUR

## 38
NAZIV MP |  | Prot. po eksartikulaciji gležnja za kopanje
|  | 3039, 3040 | (leva in desna)
| SKUPAJ Z DDV (9,5%) | 0
Šifra artikla | Ime artikla ali storitve |  | Šifra SD | Kol. | Cena z DDV | Znesek v EUR
Vložek za protezo SPU
Silikonski vl.
Ležišče za protezo SPU
-- |  |  |  |  | #N/A |  | Testno ležišče
Ležišče
Sestavni deli za suspenzijo proteze SPU
Suspenzija
#N/A
[5 empty] | #N/A |  | Komplet
Končni sestavni deli za protezo SPU |  |  |  |  | #N/A
-- |  |  |  |  | #N/A |  | Kozmetika
Sestava proteze
Sestava
Enota za gleženj in stopalo
Stopalo
Sestavni deli za uravnavo protez SPU
Drsni adapter
- |  |  |  |  | #N/A
- |  |  |  |  | #N/A
- |  |  |  |  | #N/A
- |  |  |  |  | #N/A
- |  |  |  |  | #N/A
- |  |  |  |  | #N/A
- |  |  |  |  | #N/A
- |  |  | #N/A |  | #N/A
|  |  | SKUPAJ: EUR |  |  | 0 |  | EUR
|  |  | DDV 9,5%: |  |  | 0 |  | EUR

## 39
NAZIV MP |  | Prot. po eksartikulaciji kolena za kopanje
|  | 3041, 3042 | (leva in desna)
| SKUPAJ Z DDV (9,5%) | 0
Šifra artikla | Ime artikla ali storitve |  | Šifra SD | Kol. | Cena z DDV | Znesek v EUR
Vložek za protezo SPU
Silikonski vl.
Ležišče za protezo SPU
-- |  |  |  |  | #N/A |  | Testno ležišče
Ležišče
Sestavni deli za suspenzijo proteze SPU
Suspenzija
Strukturni deli za protezo SPU
Komplet
Končni sestavni deli za protezo SPU |  |  |  |  | #N/A
-- |  |  |  |  | #N/A |  | Kozmetika
Sestava proteze
Sestava
Kolenska enota |  |  |  |  | #N/A
-- |  |  |  |  | #N/A |  | Koleno
Enota za gleženj in stopalo |  |  |  |  | #N/A
-- |  |  |  |  | #N/A |  | Stopalo
Sestavni deli za uravnavo protez SPU
-- |  |  |  |  | #N/A |  | Rotacijski adapter
Drsni adapter
Kolenska enota
Enota za gleženj in stopalo
- |  |  | #N/A
|  |  | SKUPAJ: EUR |  |  | 0 |  | EUR
|  |  | DDV 9,5%: |  |  | 0 |  | EUR

## 40
NAZIV MP |  | Prot. po hemipelvektomiji za kopanje
|  | 3047, 3048 | (leva in desna)
| SKUPAJ Z DDV (9,5%) | 0
Šifra artikla | Ime artikla ali storitve |  | Šifra SD | Kol. | Cena z DDV | Znesek v EUR
- | #N/A |  | #N/A | 1 | #N/A
Ležišče za protezo SPU
-- | [6 empty] | Testno ležišče
Ležišče
Sestavni deli za suspenzijo proteze SPU
Suspenzija
Strukturni deli za protezo SPU
Komplet
Končni sestavni deli za protezo SPU |  |  |  |  | #N/A
-- |  |  |  |  | #N/A |  | Kozmetika
Sestava proteze
Sestava
Kolenska enota
Koleno
Enota za kolk
Kolk
Enota za gleženj in stopalo
Stopalo
-
-
-
-
-
-
- |  |  | #N/A
|  |  | SKUPAJ: EUR |  |  | 0 |  | EUR
|  |  | DDV 9,5%: |  |  | 0 |  | EUR

## 41
NAZIV MP |  | Prot. po amputaciji dela stopala za kat. 1-SILIKONSKO STOPALO
|  | 3001, 3002 | (leva in desna)
| SKUPAJ Z DDV (9,5%) | 0
Šifra artikla | Ime artikla ali storitve |  | Šifra SD | Kol. | Cena z DDV | Znesek v EUR
Ležišče za protezo SPU
Ležišče
Testno ležišče
Strukturne komponente
Suspenzija
Kozmetika
Komplet
Dodatki
Kozmetika
-
-
-
-
-
|  |  | SKUPAJ: EUR |  |  | 0 |  | EUR
|  |  | DDV 9,5%: |  |  | 0 |  | EUR

## 42
NAZIV MP |  | Prot. po amputaciji dela stopala za kat. 1-SILIKONSKI PRST
|  | 3001, 3002 | (leva in desna)
| SKUPAJ Z DDV (9,5%) | 0
Šifra artikla | Ime artikla ali storitve |  | Šifra SD | Kol. | Cena z DDV | Znesek v EUR
Ležišče za protezo SPU
Ležišče
Testno ležišče
Strukturne komponente
Suspenzija
Kozmetika
Komplet
-
-
-
-
-
|  |  | SKUPAJ: EUR |  |  | 0 |  | EUR
|  |  | DDV 9,5%: |  |  | 0 |  | EUR

## 43
NAZIV MP |  | Prot. po amputaciji dela stopala za kat. 1-LAMINIRANA S POLNILOM
|  | 3001, 3002 | (leva in desna)
| SKUPAJ Z DDV (9,5%) | 0
Šifra artikla | Ime artikla ali storitve |  | Šifra SD | Kol. | Cena z DDV | Znesek v EUR
Ležišče za protezo SPU
Ležišče
Testno ležišče
Sestava proteze
Sestavni deli za suspenzijo proteze SPU
Enota za stopalo
Suspenzija
Dodatki
Komplet
-
-
-
-
-
|  |  | SKUPAJ: EUR |  |  | 0 |  | EUR
|  |  | DDV 9,5%: |  |  | 0 |  | EUR

## 44
NAZIV MP |  | Prot. po amputaciji dela stopala za kat. 1-LAMINIRANA S PROT. STOPALOM
|  | 3001, 3002 | (leva in desna)
| SKUPAJ Z DDV (9,5%) | 0
Šifra artikla | Ime artikla ali storitve |  | Šifra SD | Kol. | Cena z DDV | Znesek v EUR
Ležišče za protezo SPU
Ležišče
Testno ležišče
Sestava proteze
Suspenzija
Sestavni deli za suspenzijo proteze SPU
Komplet
Kozmetika
Enota za stopalo
|  |  | SKUPAJ: EUR |  |  | 0 |  | EUR
|  |  | DDV 9,5%: |  |  | 0 |  | EUR

## 45
NAZIV MP |  | Prot. po amputaciji dela stopala za kat. 2-SILIKONSKO STOPALO
|  | 0131, 0132 | (leva in desna)
| SKUPAJ Z DDV (9,5%) | 0
Šifra artikla | Ime artikla ali storitve |  | Šifra SD | Kol. | Cena z DDV | Znesek v EUR
Ležišče za protezo SPU
Ležišče
Testno ležišče
Strukturne komponente
Suspenzija
Kozmetika
Komplet
Dodatki
Kozmetika
-
-
-
-
-
|  |  | SKUPAJ: EUR |  |  | 0 |  | EUR
|  |  | DDV 9,5%: |  |  | 0 |  | EUR

## 46
NAZIV MP |  | Prot. po amputaciji dela stopala za kat. 2-SILIKONSKI PRST
|  | 0131, 0132 | (leva in desna)
| SKUPAJ Z DDV (9,5%) | 0
Šifra artikla | Ime artikla ali storitve |  | Šifra SD | Kol. | Cena z DDV | Znesek v EUR
Ležišče za protezo SPU
Ležišče
Testno ležišče
Strukturne komponente
Suspenzija
Kozmetika
Komplet
-
-
-
-
-
|  |  | SKUPAJ: EUR |  |  | 0 |  | EUR
|  |  | DDV 9,5%: |  |  | 0 |  | EUR

## 47
NAZIV MP |  | Prot. po amputaciji dela stopala za kat. 2-LAMINIRANA S POLNILOM
|  | 0131, 0132 | (leva in desna)
| SKUPAJ Z DDV (9,5%) | 0
Šifra artikla | Ime artikla ali storitve |  | Šifra SD | Kol. | Cena z DDV | Znesek v EUR
Ležišče za protezo SPU
Ležišče
Testno ležišče
Sestava proteze
Sestavni deli za suspenzijo proteze SPU
Enota za stopalo
Suspenzija
Dodatki
Komplet
-
-
-
-
-
|  |  | SKUPAJ: EUR |  |  | 0 |  | EUR
|  |  | DDV 9,5%: |  |  | 0 |  | EUR

## 48
NAZIV MP |  | Prot. po amputaciji dela stopala za kat. 2-LAMINIRANA S PROT. STOPALOM
|  | 0131, 0132 | (leva in desna)
| SKUPAJ Z DDV (9,5%) | 0
Šifra artikla | Ime artikla ali storitve |  | Šifra SD | Kol. | Cena z DDV | Znesek v EUR
Ležišče za protezo SPU
Ležišče
Testno ležišče
Sestava proteze
Suspenzija
Sestavni deli za suspenzijo proteze SPU
Komplet
Kozmetika
Enota za stopalo
-
-
-
|  |  | SKUPAJ: EUR |  |  | 0 |  | EUR
|  |  | DDV 9,5%: |  |  | 0 |  | EUR

## 49
NAZIV MP |  | Prot. po amputaciji dela stopala za kat. 3-SILIKONSKO STOPALO
|  | 3003, 3004 | (leva in desna)
| SKUPAJ Z DDV (9,5%) | 0
Šifra artikla | Ime artikla ali storitve |  | Šifra SD | Kol. | Cena z DDV | Znesek v EUR
Ležišče za protezo SPU
Ležišče
Testno ležišče
Strukturne komponente
Suspenzija
Kozmetika
Komplet
Dodatki
Kozmetika
-
-
-
-
-
|  |  | SKUPAJ: EUR |  |  | 0 |  | EUR
|  |  | DDV 9,5%: |  |  | 0 |  | EUR

## 50
NAZIV MP |  | Prot. po amputaciji dela stopala za kat. 3-SILIKONSKI PRST
|  | 3003, 3004 | (leva in desna)
| SKUPAJ Z DDV (9,5%) | 0
Šifra artikla | Ime artikla ali storitve |  | Šifra SD | Kol. | Cena z DDV | Znesek v EUR
Ležišče za protezo SPU
Ležišče
Testno ležišče
Strukturne komponente
Suspenzija
Kozmetika
Komplet
-
-
-
-
-
|  |  | SKUPAJ: EUR |  |  | 0 |  | EUR
|  |  | DDV 9,5%: |  |  | 0 |  | EUR

## 51
NAZIV MP |  | Prot. po amputaciji dela stopala za kat. 3-LAMINIRANA S POLNILOM
|  | 3003, 3004 | (leva in desna)
| SKUPAJ Z DDV (9,5%) | 0
Šifra artikla | Ime artikla ali storitve |  | Šifra SD | Kol. | Cena z DDV | Znesek v EUR
Ležišče za protezo SPU
Ležišče
Testno ležišče
Sestava proteze
Sestavni deli za suspenzijo proteze SPU
Enota za stopalo
Suspenzija
Dodatki
Komplet
-
-
-
-
-
|  |  | SKUPAJ: EUR |  |  | 0 |  | EUR
|  |  | DDV 9,5%: |  |  | 0 |  | EUR

## 52
NAZIV MP |  | Prot. po amputaciji dela stopala za kat. 3-LAMINIRANA S PROT. STOPALOM
|  | 3003, 3004 | (leva in desna)
| SKUPAJ Z DDV (9,5%) | 0
Šifra artikla | Ime artikla ali storitve |  | Šifra SD | Kol. | Cena z DDV | Znesek v EUR
Ležišče za protezo SPU
Ležišče
Testno ležišče
Sestava proteze
Suspenzija
Sestavni deli za suspenzijo proteze SPU
Komplet
Kozmetika
Enota za stopalo
-
-
-
|  |  | SKUPAJ: EUR |  |  | 0 |  | EUR
|  |  | DDV 9,5%: |  |  | 0 |  | EUR

## 53
NAZIV MP |  | Prot. po amputaciji dela stopala za kat. 4-SILIKONSKO STOPALO
|  | 3005, 3006 | (leva in desna)
| SKUPAJ Z DDV (9,5%) | 0
Šifra artikla | Ime artikla ali storitve |  | Šifra SD | Kol. | Cena z DDV | Znesek v EUR
Ležišče za protezo SPU
Ležišče
Testno ležišče
Strukturne komponente
Suspenzija
Kozmetika
Komplet
Dodatki
Kozmetika
- |  |  |  |  | #N/A
- |  |  |  |  | #N/A
- |  |  |  |  | #N/A
- |  |  |  |  | #N/A
- |  |  |  |  | #N/A
|  |  | SKUPAJ: EUR |  |  | 0 |  | EUR
|  |  | DDV 9,5%: |  |  | 0 |  | EUR

## 54
NAZIV MP |  | Prot. po amputaciji dela stopala za kat. 4-SILIKONSKI PRST
|  | 3005, 3006 | (leva in desna)
| SKUPAJ Z DDV (9,5%) | 0
Šifra artikla | Ime artikla ali storitve |  | Šifra SD | Kol. | Cena z DDV | Znesek v EUR
Ležišče za protezo SPU
Ležišče
Testno ležišče
Strukturne komponente
Suspenzija
Kozmetika
Komplet
- |  |  |  |  | #N/A
- |  |  |  |  | #N/A
- |  |  |  |  | #N/A
- |  |  |  |  | #N/A
- |  |  |  |  | #N/A
|  |  | SKUPAJ: EUR |  |  | 0 |  | EUR
|  |  | DDV 9,5%: |  |  | 0 |  | EUR

## 55
NAZIV MP |  | Prot. po amputaciji dela stopala za kat. 4-LAMINIRANA S POLNILOM
|  | 3005, 3006 | (leva in desna)
| SKUPAJ Z DDV (9,5%) | 0
Šifra artikla | Ime artikla ali storitve |  | Šifra SD | Kol. | Cena z DDV | Znesek v EUR
Ležišče za protezo SPU
Ležišče
Testno ležišče
Sestava proteze
Sestavni deli za suspenzijo proteze SPU
Enota za stopalo
Suspenzija
Dodatki
Komplet
-
-
-
-
-
|  |  | SKUPAJ: EUR |  |  | 0 |  | EUR
|  |  | DDV 9,5%: |  |  | 0 |  | EUR

## 56
NAZIV MP |  | Prot. po amputaciji dela stopala za kat. 4-LAMINIRANA S PROT. STOPALOM
|  | 3005, 3006 | (leva in desna)
| SKUPAJ Z DDV (9,5%) | 0
Šifra artikla | Ime artikla ali storitve |  | Šifra SD | Kol. | Cena z DDV | Znesek v EUR
Ležišče za protezo SPU
Ležišče
Testno ležišče
Sestava proteze
Suspenzija
Sestavni deli za suspenzijo proteze SPU
Komplet
Kozmetika
Enota za stopalo
-
-
-
|  |  | SKUPAJ: EUR |  |  | 0 |  | EUR
|  |  | DDV 9,5%: |  |  | 0 |  | EUR