## seznam MP
SEZNAM S ŠIFRANTOM, ZDRAVSTVENIMI STANJI IN DRUGIMI POGOJI, POOBLASTILI, POSTOPKI IN CENOVNIMI STANDARDI - UPORABLJA SE OD 1. 1. 2024
*TD - določena je trajnostna doba MP. V primeru spremembe zdravstvenega stanja pred iztekom TD se lahko pošlje predlog imenovanemu zdravniku.
*1, *2 - Seznam pooblaščenih zdravnikov za predpisovanje → glej zavihka: pooblaščeni zdravniki '1, '2
MATERIALNI STROŠEK* SVZ - MP, ki se za oskrbovance socialno varstvenih zavodov zagotavljajo (DA) oz. ne zagotavljajo (NE) v okviru materialnih stroškov socialnovarstvenih zavodov
IOZ* - izbrani osebni zdravnik, DMS** - diplomirana medicinska sestra oziroma diplomirani zdravstvenik ali višja medicinska sestra oziroma višji zdravstveni tehnik
ŠIFRA | IME PRIPOMOČKA | PRISTOJNOST ZA PREDPIS | ODLOČBA IMENOV. ZDRAV. | MATERIALNI STROŠEK* SVZ | IZPOSOJA | POPRAVILA/ VZDRŽEVANJA | PRILAGODITVE | DOBA TRAJANJA | PREDPIS NAROČILNICE | PODALJŠANJE IZPOSOJE ali NOVA OBNOVLJIVA NAROČILNICA | OBNOVLJIVA NAROČILNICA | BOLEZEN / ZDRAVSTVENO STANJE in DRUGI POGOJI Za obnovljivo naročilnico je medicinski kriterij za večino vrst MP enak, kot v primeru predpisa na običajno naročilnico. Če je le-ta drugačen, je to posebej navedeno. | CENOVNI STANDARD/ POGODBENA CENA
[9 empty] | št. dni do izteka dobe trajanja |  |  |  | v eurih
1. PROTEZE UDOV
I. Proteze za spodnje ude | [11 empty] | Manjkajoč ali pomanjkljiv del spodnjega uda. 1 Kategorija 1: Zavarovana oseba je zmožna ali ima potencial za uporabo proteze za premeščanje ali hojo po ravnih površinah s stalno kadenco. Značilno za osebo, ki omejeno ali neomejeno hodi v domačem okolju. 2 Kategorija 2: Zavarovana oseba je zmožna ali ima potencial za hojo in premagovanje nižjih ovir v okolju, kot so robniki, stopnice ali neravne površine. Značilno za osebo, ki omejeno hodi v skupnosti. 3 Kategorija 3: Zavarovana oseba je zmožna ali ima potencial za hojo s spremenljivo kadenco. Značilno za osebo, ki hodi v skupnosti, lahko prestopi večino ovir v okolju in lahko opravlja aktivnosti v okviru poklica, terapije ali drugih dejavnosti, ki presegajo uporabo proteze za preprosto hojo. 4 Kategorija 4: Zavarovana oseba je zmožna ali ima potencial za hojo s protezo, ki presega običajne spretnosti hoje in izvaja aktivnosti z visoko porabo energije ali z visokimi obremenitvami. Značilno za protetične zahteve otroka ali za aktivno odraslo osebo.
A. Proteze po amputaciji dela stopala | [11 empty] | Amputacija med gležnjem in koncem prstov ali amputacija stopala med stopalnico in koncem prstov, ki obsega celoten palec in/ali vse ostale prste, ali enakovredna prirojena ali pridobljena pomanjkljivost uda ter uporaba proteze kot glavne vsakodnevne proteze, glede na razvrstitev v kategoijo.
3001 | PROTEZA PO AMPUTACIJI DELA STOPALA ZA KATEGORIJO 1 - leva | specialist, določen s sklepom ZZZS *2 | NE / *TD | NE | NE | DA | DA | 10 mesecev do 18 let 48 mesecev po 18. letu | 30 |  | NE | Razvrstitev v kategorijo 1¹. | pogodbena cena
3002 | PROTEZA PO AMPUTACIJI DELA STOPALA ZA KATEGORIJO 1 - desna | specialist, določen s sklepom ZZZS *2 | NE / *TD | NE | NE | DA | DA | 10 mesecev do 18 let 48 mesecev po 18. letu | 30 |  | NE | Razvrstitev v kategorijo 1¹. | pogodbena cena
0131 | PROTEZA PO AMPUTACIJI DELA STOPALA ZA KATEGORIJO 2 - leva | specialist, določen s sklepom ZZZS *2 | NE / *TD | NE | NE | DA | DA | 10 mesecev do 18 let 48 mesecev po 18. letu | 30 |  | NE | Razvrstitev v kategorijo 2². | pogodbena cena
0132 | PROTEZA PO AMPUTACIJI DELA STOPALA ZA KATEGORIJO 2 - desna | specialist, določen s sklepom ZZZS *2 | NE / *TD | NE | NE | DA | DA | 10 mesecev do 18 let 48 mesecev po 18. letu | 30 |  | NE | Razvrstitev v kategorijo 2². | pogodbena cena
3003 | PROTEZA PO AMPUTACIJI DELA STOPALA ZA KATEGORIJO 3 - leva | specialist, določen s sklepom ZZZS *2 | NE / *TD | NE | NE | DA | DA | 10 mesecev do 18 let 48 mesecev po 18. letu | 30 |  | NE | Razvrstitev v kategorijo 3³. | pogodbena cena
3004 | PROTEZA PO AMPUTACIJI DELA STOPALA ZA KATEGORIJO 3 - desna | specialist, določen s sklepom ZZZS *2 | NE / *TD | NE | NE | DA | DA | 10 mesecev do 18 let 48 mesecev po 18. letu | 30 |  | NE | Razvrstitev v kategorijo 3³. | pogodbena cena
3005 | PROTEZA PO AMPUTACIJI DELA STOPALA ZA KATEGORIJO 4 - leva | specialist, določen s sklepom ZZZS *2 | NE / *TD | NE | NE | DA | DA | 10 mesecev do 18 let 48 mesecev po 18. letu | 30 |  | NE | Razvrstitev v kategorijo 4⁴. | pogodbena cena
3006 | PROTEZA PO AMPUTACIJI DELA STOPALA ZA KATEGORIJO 4 - desna | specialist, določen s sklepom ZZZS *2 | NE / *TD | NE | NE | DA | DA | 10 mesecev do 18 let 48 mesecev po 18. letu | 30 |  | NE | Razvrstitev v kategorijo 4⁴. | pogodbena cena
B. Proteze po eksartikulaciji gležnja | [11 empty] | Amputacija v gležnju ali enakovredna prirojena ali pridobljena pomanjkljivost uda in uporaba proteze kot glavne vsakodnevne proteze, glede na razvrstitev v kategorijo.
0133 | PROTEZA PO EKSARTIKULACIJI GLEŽNJA ZA KATEGORIJO 1 - leva | specialist, določen s sklepom ZZZS *2 | NE / *TD | NE | NE | DA | DA | 10 mesecev do 18 let 48 mesecev po 18. letu | 30 |  | NE | Razvrstitev v kategorijo 1¹. | pogodbena cena
0134 | PROTEZA PO EKSARTIKULACIJI GLEŽNJA ZA KATEGORIJO 1 - desna | specialist, določen s sklepom ZZZS *2 | NE / *TD | NE | NE | DA | DA | 10 mesecev do 18 let 48 mesecev po 18. letu | 30 |  | NE | Razvrstitev v kategorijo 1¹. | pogodbena cena
3007 | PROTEZA PO EKSARTIKULACIJI GLEŽNJA ZA KATEGORIJO 2 - leva | specialist, določen s sklepom ZZZS *2 | NE / *TD | NE | NE | DA | DA | 10 mesecev do 18 let 48 mesecev po 18. letu | 30 |  | NE | Razvrstitev v kategorijo 2². | pogodbena cena
3008 | PROTEZA PO EKSARTIKULACIJI GLEŽNJA ZA KATEGORIJO 2 - desna | specialist, določen s sklepom ZZZS *2 | NE / *TD | NE | NE | DA | DA | 10 mesecev do 18 let 48 mesecev po 18. letu | 30 |  | NE | Razvrstitev v kategorijo 2². | pogodbena cena
3009 | PROTEZA PO EKSARTIKULACIJI GLEŽNJA ZA KATEGORIJO 3 - leva | specialist, določen s sklepom ZZZS *2 | NE / *TD | NE | NE | DA | DA | 10 mesecev do 18 let 48 mesecev po 18. letu | 30 |  | NE | Razvrstitev v kategorijo 3³. | pogodbena cena
3010 | PROTEZA PO EKSARTIKULACIJI GLEŽNJA ZA KATEGORIJO 3 - desna | specialist, določen s sklepom ZZZS *2 | NE / *TD | NE | NE | DA | DA | 10 mesecev do 18 let 48 mesecev po 18. letu | 30 |  | NE | Razvrstitev v kategorijo 3³. | pogodbena cena
3011 | PROTEZA PO EKSARTIKULACIJI GLEŽNJA ZA KATEGORIJO 4 - leva | specialist, določen s sklepom ZZZS *2 | NE / *TD | NE | NE | DA | DA | 10 mesecev do 18 let 48 mesecev po 18. letu | 30 |  | NE | Razvrstitev v kategorijo 4⁴. | pogodbena cena
3012 | PROTEZA PO EKSARTIKULACIJI GLEŽNJA ZA KATEGORIJO 4 - desna | specialist, določen s sklepom ZZZS *2 | NE / *TD | NE | NE | DA | DA | 10 mesecev do 18 let 48 mesecev po 18. letu | 30 |  | NE | Razvrstitev v kategorijo 4⁴. | pogodbena cena
C. Podkolenske proteze | [11 empty] | Amputacija med kolenom in gležnjem ali enakovredna prirojena ali pridobljena pomanjkljiovst uda in uporaba proteze kot glavne vsakodnevne proteze, glede na razvrstitev v kategorijo.
0141 | PODKOLENSKA PROTEZA ZA KATEGORIJO 1 - leva | specialist, določen s sklepom ZZZS *2 | NE / *TD | NE | NE | DA | DA | 10 mesecev do 18 let 48 mesecev po 18. letu | 30 |  | NE | Razvrstitev v kategorijo 1¹. | pogodbena cena
0142 | PODKOLENSKA PROTEZA ZA KATEGORIJO 1 - desna | specialist, določen s sklepom ZZZS *2 | NE / *TD | NE | NE | DA | DA | 10 mesecev do 18 let 48 mesecev po 18. letu | 30 |  | NE | Razvrstitev v kategorijo 1¹. | pogodbena cena
0177 | PODKOLENSKA PROTEZA ZA KATEGORIJO 2 - leva | specialist, določen s sklepom ZZZS *2 | NE / *TD | NE | NE | DA | DA | 10 mesecev do 18 let 48 mesecev po 18. letu | 30 |  | NE | Razvrstitev v kategorijo 2². | pogodbena cena
0178 | PODKOLENSKA PROTEZA ZA KATEGORIJO 2 - desna | specialist, določen s sklepom ZZZS *2 | NE / *TD | NE | NE | DA | DA | 10 mesecev do 18 let 48 mesecev po 18. letu | 30 |  | NE | Razvrstitev v kategorijo 2². | pogodbena cena
0185 | PODKOLENSKA PROTEZA ZA KATEGORIJO 3 - leva | specialist, določen s sklepom ZZZS *2 | NE / *TD | NE | NE | DA | DA | 10 mesecev do 18 let 48 mesecev po 18. letu | 30 |  | NE | Razvrstitev v kategorijo 3³. | pogodbena cena
0186 | PODKOLENSKA PROTEZA ZA KATEGORIJO 3 - desna | specialist, določen s sklepom ZZZS *2 | NE / *TD | NE | NE | DA | DA | 10 mesecev do 18 let 48 mesecev po 18. letu | 30 |  | NE | Razvrstitev v kategorijo 3³. | pogodbena cena
3013 | PODKOLENSKA PROTEZA ZA KATEGORIJO 4 - leva | specialist, določen s sklepom ZZZS *2 | NE / *TD | NE | NE | DA | DA | 10 mesecev do 18 let 48 mesecev po 18. letu | 30 |  | NE | Razvrstitev v kategorijo 4⁴. | pogodbena cena
3014 | PODKOLENSKA PROTEZA ZA KATEGORIJO 4 - desna | specialist, določen s sklepom ZZZS *2 | NE / *TD | NE | NE | DA | DA | 10 mesecev do 18 let 48 mesecev po 18. letu | 30 |  | NE | Razvrstitev v kategorijo 4⁴. | pogodbena cena
Č. Proteze po eksartikulaciji kolena | [11 empty] | Amputacija v kolenu ali enakovredna prirojena pomanjkljivost uda in uporaba proteze kot glavne vsakodnevne proteze, glede na razvrstitev v kategorijo.
0145 | PROTEZA PO EKSARTIKULACIJI KOLENA ZA KATEGORIJO 1 - leva | specialist, določen s sklepom ZZZS *2 | NE / *TD | NE | NE | DA | DA | 10 mesecev do 18 let 48 mesecev po 18. letu | 30 |  | NE | Razvrstitev v kategorijo 1¹. | pogodbena cena
0146 | PROTEZA PO EKSARTIKULACIJI KOLENA ZA KATEGORIJO 1 - desna | specialist, določen s sklepom ZZZS *2 | NE / *TD | NE | NE | DA | DA | 10 mesecev do 18 let 48 mesecev po 18. letu | 30 |  | NE | Razvrstitev v kategorijo 1¹. | pogodbena cena
0179 | PROTEZA PO EKSARTIKULACIJI KOLENA ZA KATEGORIJO 2 - leva | specialist, določen s sklepom ZZZS *2 | NE / *TD | NE | NE | DA | DA | 10 mesecev do 18 let 48 mesecev po 18. letu | 30 |  | NE | Razvrstitev v kategorijo 2². | pogodbena cena
0180 | PROTEZA PO EKSARTIKULACIJI KOLENA ZA KATEGORIJO 2 - desna | specialist, določen s sklepom ZZZS *2 | NE / *TD | NE | NE | DA | DA | 10 mesecev do 18 let 48 mesecev po 18. letu | 30 |  | NE | Razvrstitev v kategorijo 2². | pogodbena cena
0187 | PROTEZA PO EKSARTIKULACIJI KOLENA ZA KATEGORIJO 3 - leva | specialist, določen s sklepom ZZZS *2 | NE / *TD | NE | NE | DA | DA | 10 mesecev do 18 let 48 mesecev po 18. letu | 30 |  | NE | Razvrstitev v kategorijo 3³. | pogodbena cena
0188 | PROTEZA PO EKSARTIKULACIJI KOLENA ZA KATEGORIJO 3 - desna | specialist, določen s sklepom ZZZS *2 | NE / *TD | NE | NE | DA | DA | 10 mesecev do 18 let 48 mesecev po 18. letu | 30 |  | NE | Razvrstitev v kategorijo 3³. | pogodbena cena
3015 | PROTEZA PO EKSARTIKULACIJI KOLENA ZA KATEGORIJO 4 - leva | specialist, določen s sklepom ZZZS *2 | NE / *TD | NE | NE | DA | DA | 10 mesecev do 18 let 48 mesecev po 18. letu | 30 |  | NE | Razvrstitev v kategorijo 4⁴. | pogodbena cena
3016 | PROTEZA PO EKSARTIKULACIJI KOLENA ZA KATEGORIJO 4 - desna | specialist, določen s sklepom ZZZS *2 | NE / *TD | NE | NE | DA | DA | 10 mesecev do 18 let 48 mesecev po 18. letu | 30 |  | NE | Razvrstitev v kategorijo 4⁴. | pogodbena cena
D. Nadkolenske proteze | [11 empty] | Amputacija med kolkom in kolenom al enakovredna prirojena ali pridobljena pomanjkljivost uda in uporaba proteze kot glavne vsakodneve proteze, glede na razvrstitev v kategorijo.
0153 | NADKOLENSKA PROTEZA ZA KATEGORIJO 1 - leva | specialist, določen s sklepom ZZZS *2 | NE / *TD | NE | NE | DA | DA | 10 mesecev do 18 let 48 mesecev po 18. letu | 30 |  | NE | Razvrstitev v kategorijo 1¹. | pogodbena cena
0154 | NADKOLENSKA PROTEZA ZA KATEGORIJO 1 - desna | specialist, določen s sklepom ZZZS *2 | NE / *TD | NE | NE | DA | DA | 10 mesecev do 18 let 48 mesecev po 18. letu | 30 |  | NE | Razvrstitev v kategorijo 1¹. | pogodbena cena
0181 | NADKOLENSKA PROTEZA ZA KATEGORIJO 2 - leva | specialist, določen s sklepom ZZZS *2 | NE / *TD | NE | NE | DA | DA | 10 mesecev do 18 let 48 mesecev po 18. letu | 30 |  | NE | Razvrstitev v kategorijo 2². | pogodbena cena
0182 | NADKOLENSKA PROTEZA ZA KATEGORIJO 2 - desna | specialist, določen s sklepom ZZZS *2 | NE / *TD | NE | NE | DA | DA | 10 mesecev do 18 let 48 mesecev po 18. letu | 30 |  | NE | Razvrstitev v kategorijo 2². | pogodbena cena
0189 | NADKOLENSKA PROTEZA ZA KATEGORIJO 3 - leva | specialist, določen s sklepom ZZZS *2 | NE / *TD | NE | NE | DA | DA | 10 mesecev do 18 let 48 mesecev po 18. letu | 30 |  | NE | Razvrstitev v kategorijo 3³. | pogodbena cena
0190 | NADKOLENSKA PROTEZA ZA KATEGORIJO 3 - desna | specialist, določen s sklepom ZZZS *2 | NE / *TD | NE | NE | DA | DA | 10 mesecev do 18 let 48 mesecev po 18. letu | 30 |  | NE | Razvrstitev v kategorijo 3³. | pogodbena cena
3017 | NADKOLENSKA PROTEZA ZA KATEGORIJO 4 - leva | specialist, določen s sklepom ZZZS *2 | NE / *TD | NE | NE | DA | DA | 10 mesecev do 18 let 48 mesecev po 18. letu | 30 |  | NE | Razvrstitev v kategorijo 4⁴. | pogodbena cena
3018 | NADKOLENSKA PROTEZA ZA KATEGORIJO 4 - desna | specialist, določen s sklepom ZZZS *2 | NE / *TD | NE | NE | DA | DA | 10 mesecev do 18 let 48 mesecev po 18. letu | 30 |  | NE | Razvrstitev v kategorijo 4⁴. | pogodbena cena
E. Proteze po eksartikulaciji kolka | [11 empty] | Amputacija v kolku ali enakovredna priroejna ali pridobljena pomanjkljivost uda in uporaba proteze kot glavne vsakodnevne proteze, glede na razvrstitev v kategorijo.
0155 | PROTEZA PO EKSARTIKULACIJI KOLKA ZA KATEGORIJO 1 - leva | specialist, določen s sklepom ZZZS *2 | NE / *TD | NE | NE | DA | DA | 10 mesecev do 18 let 48 mesecev po 18. letu | 30 |  | NE | Razvrstitev v kategorijo 1¹. | pogodbena cena
0156 | PROTEZA PO EKSARTIKULACIJI KOLKA ZA KATEGORIJO 1 - desna | specialist, določen s sklepom ZZZS *2 | NE / *TD | NE | NE | DA | DA | 10 mesecev do 18 let 48 mesecev po 18. letu | 30 |  | NE | Razvrstitev v kategorijo 1¹. | pogodbena cena
0183 | PROTEZA PO EKSARTIKULACIJI KOLKA ZA KATEGORIJO 2 - leva | specialist, določen s sklepom ZZZS *2 | NE / *TD | NE | NE | DA | DA | 10 mesecev do 18 let 48 mesecev po 18. letu | 30 |  | NE | Razvrstitev v kategorijo 2². | pogodbena cena
0184 | PROTEZA PO EKSARTIKULACIJI KOLKA ZA KATEGORIJO 2 - desna | specialist, določen s sklepom ZZZS *2 | NE / *TD | NE | NE | DA | DA | 10 mesecev do 18 let 48 mesecev po 18. letu | 30 |  | NE | Razvrstitev v kategorijo 2². | pogodbena cena
0191 | PROTEZA PO EKSARTIKULACIJI KOLKA ZA KATEGORIJO 3 - leva | specialist, določen s sklepom ZZZS *2 | NE / *TD | NE | NE | DA | DA | 10 mesecev do 18 let 48 mesecev po 18. letu | 30 |  | NE | Razvrstitev v kategorijo 3³. | pogodbena cena
0192 | PROTEZA PO EKSARTIKULACIJI KOLKA ZA KATEGORIJO 3 - desna | specialist, določen s sklepom ZZZS *2 | NE / *TD | NE | NE | DA | DA | 10 mesecev do 18 let 48 mesecev po 18. letu | 30 |  | NE | Razvrstitev v kategorijo 3³. | pogodbena cena
3019 | PROTEZA PO EKSARTIKULACIJI KOLKA ZA KATEGORIJO 4 - leva | specialist, določen s sklepom ZZZS *2 | NE / *TD | NE | NE | DA | DA | 10 mesecev do 18 let 48 mesecev po 18. letu | 30 |  | NE | Razvrstitev v kategorijo 4⁴. | pogodbena cena
3020 | PROTEZA PO EKSARTIKULACIJI KOLKA ZA KATEGORIJO 4 - desna | specialist, določen s sklepom ZZZS *2 | NE / *TD | NE | NE | DA | DA | 10 mesecev do 18 let 48 mesecev po 18. letu | 30 |  | NE | Razvrstitev v kategorijo 4⁴. | pogodbena cena
F. Proteze po hemipelvektomiji kolka | [11 empty] | Amputacija spodnjega uda, skupaj z delom ali s celotno polovico medenice, ali enakovredna prirojena ali pridobljena pomanjkljivost uda in uporaba proteze kot glavne vsakodnevne proteze, glede na razvrstitev v kategorijo.
3021 | PROTEZA PO HEMIPELVEKTOMIJI ZA KATEGORIJO 1 - leva | specialist, določen s sklepom ZZZS *2 | NE / *TD | NE | NE | DA | DA | 10 mesecev do 18 let 48 mesecev po 18. letu | 30 |  | NE | Razvrstitev v kategorijo 1¹. | pogodbena cena
3022 | PROTEZA PO HEMIPELVEKTOMIJI ZA KATEGORIJO 1 - desna | specialist, določen s sklepom ZZZS *2 | NE / *TD | NE | NE | DA | DA | 10 mesecev do 18 let 48 mesecev po 18. letu | 30 |  | NE | Razvrstitev v kategorijo 1¹. | pogodbena cena
3023 | PROTEZA PO HEMIPELVEKTOMIJI ZA KATEGORIJO 2 - leva | specialist, določen s sklepom ZZZS *2 | NE / *TD | NE | NE | DA | DA | 10 mesecev do 18 let 48 mesecev po 18. letu | 30 |  | NE | Razvrstitev v kategorijo 2². | pogodbena cena
3024 | PROTEZA PO HEMIPELVEKTOMIJI ZA KATEGORIJO 2 - desna | specialist, določen s sklepom ZZZS *2 | NE / *TD | NE | NE | DA | DA | 10 mesecev do 18 let 48 mesecev po 18. letu | 30 |  | NE | Razvrstitev v kategorijo 2². | pogodbena cena
3025 | PROTEZA PO HEMIPELVEKTOMIJI ZA KATEGORIJO 3 - leva | specialist, določen s sklepom ZZZS *2 | NE / *TD | NE | NE | DA | DA | 10 mesecev do 18 let 48 mesecev po 18. letu | 30 |  | NE | Razvrstitev v kategorijo 3³. | pogodbena cena
3026 | PROTEZA PO HEMIPELVEKTOMIJI ZA KATEGORIJO 3 - desna | specialist, določen s sklepom ZZZS *2 | NE / *TD | NE | NE | DA | DA | 10 mesecev do 18 let 48 mesecev po 18. letu | 30 |  | NE | Razvrstitev v kategorijo 3³. | pogodbena cena
3027 | PROTEZA PO HEMIPELVEKTOMIJI ZA KATEGORIJO 4 - leva | specialist, določen s sklepom ZZZS *2 | NE / *TD | NE | NE | DA | DA | 10 mesecev do 18 let 48 mesecev po 18. letu | 30 |  | NE | Razvrstitev v kategorijo 4⁴. | pogodbena cena
3028 | PROTEZA PO HEMIPELVEKTOMIJI ZA KATEGORIJO 4 - desna | specialist, določen s sklepom ZZZS *2 | NE / *TD | NE | NE | DA | DA | 10 mesecev do 18 let 48 mesecev po 18. letu | 30 |  | NE | Razvrstitev v kategorijo 4⁴. | pogodbena cena
G. Začasne proteze za osebe z amputacijo spodnjih udov
3029 | ZAČASNA PROTEZA PO AMPUTACIJI DELA STOPALA - leva | specialist, določen s sklepom ZZZS *2 | NE / *TD | NE | NE | DA | DA | 5 mesecev do 18 let 6 mesecev po 18. letu | 30 |  | NE | Amputacija med gležnjem in koncem prstov ali amputacija stopala med stopalnico in koncem prstov, ki obsega celoten palec in/ali vse ostale prste, ali enakovredna prirojena ali pridobljena pomanjkljivost uda, kjer pričakujemo spremembo oblike ali volumna krna pred prvo ali ponovno oskrbo z dokobnčno protezo, in razvrtsitev v kategorijo 1 ali več. | pogodbena cena
3030 | ZAČASNA PROTEZA PO AMPUTACIJI DELA STOPALA - desna | specialist, določen s sklepom ZZZS *2 | NE / *TD | NE | NE | DA | DA | 5 mesecev do 18 let 6 mesecev po 18. letu | 30 |  | NE | Amputacija med gležnjem in koncem prstov ali amputacija stopala med stopalnico in koncem prstov, ki obsega celoten palec in/ali vse ostale prste, ali enakovredna prirojena ali pridobljena pomanjkljivost uda, kjer pričakujemo spremembo oblike ali volumna krna pred prvo ali ponovno oskrbo z dokobnčno protezo, in razvrtsitev v kategorijo 1 ali več. | pogodbena cena
3031 | ZAČASNA PROTEZA PO EKSARTIKULACIJI GLEŽNJA - leva | specialist, določen s sklepom ZZZS *2 | NE / *TD | NE | NE | DA | DA | 5 mesecev do 18 let 6 mesecev po 18. letu | 30 |  | NE | Amputacija v gležnju ali enakovredna prirojena ali pridobljena pomanjkljivost uda, kjer pričakujemo spremembo oblike ali volumna krna pred prvo ali ponovno oskrbo z dokončno protezo, in razvrstitev v kategorijo 1 ali več. | pogodbena cena
3032 | ZAČASNA PROTEZA PO EKSARTIKULACIJI GLEŽNJA - desna | specialist, določen s sklepom ZZZS *2 | NE / *TD | NE | NE | DA | DA | 5 mesecev do 18 let 6 mesecev po 18. letu | 30 |  | NE | Amputacija v gležnju ali enakovredna prirojena ali pridobljena pomanjkljivost uda, kjer pričakujemo spremembo oblike ali volumna krna pred prvo ali ponovno oskrbo z dokončno protezo, in razvrstitev v kategorijo 1 ali več. | pogodbena cena
0135 | ZAČASNA PODKOLENSKA PROTEZA - leva | specialist, določen s sklepom ZZZS *2 | NE / *TD | NE | NE | DA | DA | 5 mesecev do 18 let 6 mesecev po 18. letu | 30 |  | NE | Amputacija med kolenom in gležnjem ali enakovredna prirojena ali pridobljena pomanjkljivost uda, kjer pričakujemo spremembo oblike ali volumna krna pred prvo ali ponovno oskrbo z dokončno protezo, in razvrstitev v kategorijo 1 ali več. | pogodbena cena
0136 | ZAČASNA PODKOLENSKA PROTEZA - desna | specialist, določen s sklepom ZZZS *2 | NE / *TD | NE | NE | DA | DA | 5 mesecev do 18 let 6 mesecev po 18. letu | 30 |  | NE | Amputacija med kolenom in gležnjem ali enakovredna prirojena ali pridobljena pomanjkljivost uda, kjer pričakujemo spremembo oblike ali volumna krna pred prvo ali ponovno oskrbo z dokončno protezo, in razvrstitev v kategorijo 1 ali več. | pogodbena cena
3033 | ZAČASNA PROTEZA PO EKSARTIKULACIJI KOLENA - leva | specialist, določen s sklepom ZZZS *2 | NE / *TD | NE | NE | DA | DA | 5 mesecev do 18 let 6 mesecev po 18. letu | 30 |  | NE | Amputacija v kolenu ali enakovredna prirojena ali pridobljena pomanjkljivost uda, kjer pričakujemo spremembo oblike ali volumna krna pred prvo ali ponovno oskrbo z dokončno protezo, in razvrstitev v kategorijo 1 ali več. | pogodbena cena
3034 | ZAČASNA PROTEZA PO EKSARTIKULACIJI KOLENA - desna | specialist, določen s sklepom ZZZS *2 | NE / *TD | NE | NE | DA | DA | 5 mesecev do 18 let 6 mesecev po 18. letu | 30 |  | NE | Amputacija v kolenu ali enakovredna prirojena ali pridobljena pomanjkljivost uda, kjer pričakujemo spremembo oblike ali volumna krna pred prvo ali ponovno oskrbo z dokončno protezo, in razvrstitev v kategorijo 1 ali več. | pogodbena cena
0147 | ZAČASNA NADKOLENSKA PROTEZA - leva | specialist, določen s sklepom ZZZS *2 | NE / *TD | NE | NE | DA | DA | 5 mesecev do 18 let 6 mesecev po 18. letu | 30 |  | NE | Amputacija med kolkom in kolenom ali enakovredna prirojena ali pridobljena pomanjkljivost uda, kjer pričakujemo spremembo oblike ali volumna krna pred prvo ali ponovno oskrbo z dokončno protezo, in razvrstitev v kategorijo 1 ali več. | pogodbena cena
0148 | ZAČASNA NADKOLENSKA PROTEZA - desna | specialist, določen s sklepom ZZZS *2 | NE / *TD | NE | NE | DA | DA | 5 mesecev do 18 let 6 mesecev po 18. letu | 30 |  | NE | Amputacija med kolkom in kolenom ali enakovredna prirojena ali pridobljena pomanjkljivost uda, kjer pričakujemo spremembo oblike ali volumna krna pred prvo ali ponovno oskrbo z dokončno protezo, in razvrstitev v kategorijo 1 ali več. | pogodbena cena
3035 | ZAČASNA PROTEZA PO EKSARTIKULACIJI KOLKA - leva | specialist, določen s sklepom ZZZS *2 | NE / *TD | NE | NE | DA | DA | 5 mesecev do 18 let 6 mesecev po 18. letu | 30 |  | NE | Amputacija v kolku ali enakovredna prirojena ali pridobljena pomanjkljivost uda, kjer pričakujemo spremembo oblike ali volumna krna pred prvo ali ponovno oskrbo z dokončno protezo, in razvrstitev v kategorijo 1 ali več. | pogodbena cena
3036 | ZAČASNA PROTEZA PO EKSARTIKULACIJI KOLKA - desna | specialist, določen s sklepom ZZZS *2 | NE / *TD | NE | NE | DA | DA | 5 mesecev do 18 let 6 mesecev po 18. letu | 30 |  | NE | Amputacija v kolku ali enakovredna prirojena ali pridobljena pomanjkljivost uda, kjer pričakujemo spremembo oblike ali volumna krna pred prvo ali ponovno oskrbo z dokončno protezo, in razvrstitev v kategorijo 1 ali več. | pogodbena cena
3037 | ZAČASNA PROTEZA PO HEMIPELVEKTOMIJI - leva | specialist, določen s sklepom ZZZS *2 | NE / *TD | NE | NE | DA | DA | 5 mesecev do 18 let 6 mesecev po 18. letu | 30 |  | NE | Amputacija spodnjega uda skupaj z delom ali s celotno polovico medenice, ali enakovredna prirojena ali pridobljena pomanjkljivost uda, kjer pričakujemo spremembo oblike ali volumna krna pred prvo ali ponovno oskrbo z dokončno protezo, in razvrstitev v kategorijo 1 ali več. | pogodbena cena
3038 | ZAČASNA PROTEZA PO HEMIPELVEKTOMIJI - desna | specialist, določen s sklepom ZZZS *2 | NE / *TD | NE | NE | DA | DA | 5 mesecev do 18 let 6 mesecev po 18. letu | 30 |  | NE | Amputacija spodnjega uda skupaj z delom ali s celotno polovico medenice, ali enakovredna prirojena ali pridobljena pomanjkljivost uda, kjer pričakujemo spremembo oblike ali volumna krna pred prvo ali ponovno oskrbo z dokončno protezo, in razvrstitev v kategorijo 1 ali več. | pogodbena cena
H. Proteze za kopanje za osebe z amputacijo spodnjih udov
3039 | PROTEZA PO EKSARTIKULACIJI GLEŽNJA ZA KOPANJE - leva | specialist, določen s sklepom ZZZS *2 | NE / *TD | NE | NE | DA | DA | 20 mesecev do 18 let 60 mesecev po 18. letu | 30 |  | NE | Amputacija v gležnju ali enakovredna prirojena ali pridobljena pomanjkljivost uda, razvrstitev v kategorijo 1 ali več, uporaba proteze kot dodatne občasne proteze za hojo in stanje v mokrem okolju in glavna vsakodnevna proteza ni vodo- in korozijsko odporna. | pogodbena cena
3040 | PROTEZA PO EKSARTIKULACIJI GLEŽNJA ZA KOPANJE - desna | specialist, določen s sklepom ZZZS *2 | NE / *TD | NE | NE | DA | DA | 20 mesecev do 18 let 60 mesecev po 18. letu | 30 |  | NE | Amputacija v gležnju ali enakovredna prirojena ali pridobljena pomanjkljivost uda, razvrstitev v kategorijo 1 ali več, uporaba proteze kot dodatne občasne proteze za hojo in stanje v mokrem okolju in glavna vsakodnevna proteza ni vodo- in korozijsko odporna. | pogodbena cena
0143 | PODKOLENSKA PROTEZA ZA KOPANJE - leva | specialist, določen s sklepom ZZZS *2 | NE / *TD | NE | NE | DA | DA | 20 mesecev do 18 let 60 mesecev po 18. letu | 30 |  | NE | Amputacija med kolenom in gležnjem ali enakovredna prirojena ali pridobljena pomanjkljivost uda, razvrstitev v kategorijo 1 ali več, uporaba proteze kot dodatne občasne proteze za hojo in stanje v mokrem okolju in glavna vsakodnevna proteza ni vodo- in korozijsko odporna. | pogodbena cena
0144 | PODKOLENSKA PROTEZA ZA KOPANJE - desna | specialist, določen s sklepom ZZZS *2 | NE / *TD | NE | NE | DA | DA | 20 mesecev do 18 let 60 mesecev po 18. letu | 30 |  | NE | Amputacija med kolenom in gležnjem ali enakovredna prirojena ali pridobljena pomanjkljivost uda, razvrstitev v kategorijo 1 ali več, uporaba proteze kot dodatne občasne proteze za hojo in stanje v mokrem okolju in glavna vsakodnevna proteza ni vodo- in korozijsko odporna. | pogodbena cena
3041 | PROTEZA PO EKSARTIKULACIJI KOLENA ZA KOPANJE - leva | specialist, določen s sklepom ZZZS *2 | NE / *TD | NE | NE | DA | DA | 20 mesecev do 18 let 60 mesecev po 18. letu | 30 |  | NE | Amputacija v kolenu ali enakovredna prirojena ali pridobljena pomanjkljivost uda, razvrstitev v kategorijo 1 ali več, uporaba proteze kot dodatne občasne proteze za hojo in stanje v mokrem okolju in glavna vsakodnevna proteza ni vodo- in korozijsko odporna. | pogodbena cena
3042 | PROTEZA PO EKSARTIKULACIJI KOLENA ZA KOPANJE - desna | specialist, določen s sklepom ZZZS *2 | NE / *TD | NE | NE | DA | DA | 20 mesecev do 18 let 60 mesecev po 18. letu | 30 |  | NE | Amputacija v kolenu ali enakovredna prirojena ali pridobljena pomanjkljivost uda, razvrstitev v kategorijo 1 ali več, uporaba proteze kot dodatne občasne proteze za hojo in stanje v mokrem okolju in glavna vsakodnevna proteza ni vodo- in korozijsko odporna. | pogodbena cena
3043 | NADKOLENSKA PROTEZA ZA KOPANJE - leva | specialist, določen s sklepom ZZZS *2 | NE / *TD | NE | NE | DA | DA | 20 mesecev do 18 let 60 mesecev po 18. letu | 30 |  | NE | Amputacija med kolkom in kolenom ali enakovredna prirojena ali pridobljena pomanjkljivost uda, razvrstitev v kategorijo 1 ali več, uporaba proteze kot dodatne občasne proteze za hojo in stanje v mokrem okolju in glavna vsakodnevna proteza ni vodo- in korozijsko odporna. | pogodbena cena
3044 | NADKOLENSKA PROTEZA ZA KOPANJE - desna | specialist, določen s sklepom ZZZS *2 | NE / *TD | NE | NE | DA | DA | 20 mesecev do 18 let 60 mesecev po 18. letu | 30 |  | NE | Amputacija med kolkom in kolenom ali enakovredna prirojena ali pridobljena pomanjkljivost uda, razvrstitev v kategorijo 1 ali več, uporaba proteze kot dodatne občasne proteze za hojo in stanje v mokrem okolju in glavna vsakodnevna proteza ni vodo- in korozijsko odporna. | pogodbena cena
3045 | PROTEZA PO EKSARTIKULACIJI KOLKA ZA KOPANJE - leva | specialist, določen s sklepom ZZZS *2 | NE / *TD | NE | NE | DA | DA | 20 mesecev do 18 let 60 mesecev po 18. letu | 30 |  | NE | Amputacija v kolku ali enakovredna prirojena ali pridobljena pomanjkljivost uda, razvrstitev v kategorijo 1 ali več, uporaba proteze kot dodatne občasne proteze za hojo in stanje v mokrem okolju in glavna vsakodnevna proteza ni vodo- in korozijsko odporna. | pogodbena cena
3046 | PROTEZA PO EKSARTIKULACIJI KOLKA ZA KOPANJE - desna | specialist, določen s sklepom ZZZS *2 | NE / *TD | NE | NE | DA | DA | 20 mesecev do 18 let 60 mesecev po 18. letu | 30 |  | NE | Amputacija v kolku ali enakovredna prirojena ali pridobljena pomanjkljivost uda, razvrstitev v kategorijo 1 ali več, uporaba proteze kot dodatne občasne proteze za hojo in stanje v mokrem okolju in glavna vsakodnevna proteza ni vodo- in korozijsko odporna. | pogodbena cena
3047 | PROTEZA PO HEMIPELVEKTOMIJI ZA KOPANJE - leva | specialist, določen s sklepom ZZZS *2 | NE / *TD | NE | NE | DA | DA | 20 mesecev do 18 let 60 mesecev po 18. letu | 30 |  | NE | Amputacija spodnjega uda, skupaj z delom ali s celotno polovico medenice, ali enakovredna prirojena ali pridobljena pomanjkljivost uda, razvrstitev v kategorijo 1 ali več, uporaba proteze kot dodatne občasne proteze za hojo in stanje v mokrem okolju in glavna vsakodnevna proteza ni vodo- in korozijsko odporna. | pogodbena cena
3048 | PROTEZA PO HEMIPELVEKTOMIJI ZA KOPANJE - desna | specialist, določen s sklepom ZZZS *2 | NE / *TD | NE | NE | DA | DA | 20 mesecev do 18 let 60 mesecev po 18. letu | 30 |  | NE | Amputacija spodnjega uda skupaj z delom ali s celotno polovico medenice ali enakovredna prirojena ali pridobljena pomanjkljivost uda, razvrstitev v kategorijo 1 ali več, uporaba proteze kot dodatne občasne proteze za hojo in stanje v mokrem okolju in glavna vsakodnevna proteza ni vodo- in korozijsko odporna. | pogodbena cena
II. Proteze za zgornje ude
A. Proteze za dlan in prste
0157 | PROTEZA PO DELNI AMPUTACIJI PRSTOV - leva | specialist, določen s sklepom ZZZS *2 | NE / *TD | NE | NE | DA | DA | 10 mesecev do 18 let 48 mesecev po 18. letu | 30 |  | NE | Amputacija prsta roke - kožno mišični defekt prsta. | pogodbena cena/največ 1.168,82
0158 | PROTEZA PO DELNI AMPUTACIJI PRSTOV - desna | specialist, določen s sklepom ZZZS *2 | NE / *TD | NE | NE | DA | DA | 10 mesecev do 18 let 48 mesecev po 18. letu | 30 |  | NE | Amputacija prsta roke - kožno mišični defekt prsta. | pogodbena cena/največ 1.168,82
0159 | PROTEZA ZA DLAN IN PRSTE – SILIKONSKA - leva | specialist, določen s sklepom ZZZS *2 | NE / *TD | NE | NE | DA | DA | 10 mesecev do 18 let 48 mesecev po 18. letu | 30 |  | NE | Amputacija roke - defekt dlani. | pogodbena cena/največ 6.314,87
0160 | PROTEZA ZA DLAN IN PRSTE – SILIKONSKA - desna | specialist, določen s sklepom ZZZS *2 | NE / *TD | NE | NE | DA | DA | 10 mesecev do 18 let 48 mesecev po 18. letu | 30 |  | NE | Amputacija roke - defekt dlani. | pogodbena cena/največ 6.314,87
B. Podlaktne proteze
0161 | PODLAKTNA PROTEZA - leva | specialist, določen s sklepom ZZZS *2 | NE / *TD | NE | NE | DA | DA | 10 mesecev do 18 let 48 mesecev po 18. letu | 30 |  | NE | Amputacija podlakti. | pogodbena cena/največ 901,98
0162 | PODLAKTNA PROTEZA - desna | specialist, določen s sklepom ZZZS *2 | NE / *TD | NE | NE | DA | DA | 10 mesecev do 18 let 48 mesecev po 18. letu | 30 |  | NE | Amputacija podlakti. | pogodbena cena/največ 901,98
0163 | PODLAKTNA PROTEZA FUNKCIONALNA – MEHANSKA - leva | specialist, določen s sklepom ZZZS *2 | NE / *TD | NE | NE | DA | DA | 10 mesecev do 18 let 48 mesecev po 18. letu | 30 |  | NE | Amputacija podlakti. Za redno zaposlene, ki opravljajo fizična dela, dva končna nastavka (kljuka + roka). | pogodbena cena/največ 1.418,87
0164 | PODLAKTNA PROTEZA FUNKCIONALNA – MEHANSKA - desna | specialist, določen s sklepom ZZZS *2 | NE / *TD | NE | NE | DA | DA | 10 mesecev do 18 let 48 mesecev po 18. letu | 30 |  | NE | Amputacija podlakti. Za redno zaposlene, ki opravljajo fizična dela, dva končna nastavka (kljuka + roka). | pogodbena cena/največ 1.418,87
0165 | PODLAKTNA PROTEZA FUNKCIONALNA – MIOELEKTRIČNA - leva | specialist, določen s sklepom ZZZS *2 | NE / *TD | NE | NE | DA | DA | 10 mesecev do 18 let 48 mesecev po 18. letu | 30 |  | NE | Amputacija podlakti ali enakovredna prirojena ali pridobljena pomanjkljivost podlakti, če ima zavarovana oseba anatomske in funkcionalne zmožnosti aktivne uporabe take proteze. | pogodbena cena/največ 25.682,36
0166 | PODLAKTNA PROTEZA FUNKCIONALNA – MIOELEKTRIČNA - desna | specialist, določen s sklepom ZZZS *2 | NE / *TD | NE | NE | DA | DA | 10 mesecev do 18 let 48 mesecev po 18. letu | 30 |  | NE | Amputacija podlakti ali enakovredna prirojena ali pridobljena pomanjkljivost podlakti, če ima zavarovana oseba anatomske in funkcionalne zmožnosti aktivne uporabe take proteze. | pogodbena cena/največ 25.682,36
0167 | PROTEZA PO EKSARTIKULACIJI V KOMOLCU - leva | specialist, določen s sklepom ZZZS *2 | NE / *TD | NE | NE | DA | DA | 10 mesecev do 18 let 48 mesecev po 18. letu | 30 |  | NE | Eksartikulacija v komolcu. | pogodbena cena/največ 3.955,10
0168 | PROTEZA PO EKSARTIKULACIJI V KOMOLCU - desna | specialist, določen s sklepom ZZZS *2 | NE / *TD | NE | NE | DA | DA | 10 mesecev do 18 let 48 mesecev po 18. letu | 30 |  | NE | Eksartikulacija v komolcu. | pogodbena cena/največ 3.955,10
C. Nadlaktne proteze
0169 | NADLAKTNA PROTEZA - leva | specialist, določen s sklepom ZZZS *2 | NE / *TD | NE | NE | DA | DA | 10 mesecev do 18 let 48 mesecev po 18. letu | 30 |  | NE | Amputacija nadlakti. | pogodbena cena/največ 1.128,73
0170 | NADLAKTNA PROTEZA - desna | specialist, določen s sklepom ZZZS *2 | NE / *TD | NE | NE | DA | DA | 10 mesecev do 18 let 48 mesecev po 18. letu | 30 |  | NE | Amputacija nadlakti. | pogodbena cena/največ 1.128,73
0171 | NADLAKTNA PROTEZA – SKELETNA - leva | specialist, določen s sklepom ZZZS *2 | NE / *TD | NE | NE | DA | DA | 10 mesecev do 18 let 48 mesecev po 18. letu | 30 |  | NE | Amputacija nadlakti. | pogodbena cena/največ 2.365,45
0172 | NADLAKTNA PROTEZA – SKELETNA - desna | specialist, določen s sklepom ZZZS *2 | NE / *TD | NE | NE | DA | DA | 10 mesecev do 18 let 48 mesecev po 18. letu | 30 |  | NE | Amputacija nadlakti. | pogodbena cena/največ 2.365,45
0173 | NADLAKTNA PROTEZA FUNKCIONALNA - leva | specialist, določen s sklepom ZZZS *2 | NE / *TD | NE | NE | DA | DA | 10 mesecev do 18 let 48 mesecev po 18. letu | 30 |  | NE | Amputacija nadlakti. Za redno zaposlene, ki opravljajo fizična dela, dva končna nastavka (kljuka+roka). | pogodbena cena/največ 5.158,70
0174 | NADLAKTNA PROTEZA FUNKCIONALNA - desna | specialist, določen s sklepom ZZZS *2 | NE / *TD | NE | NE | DA | DA | 10 mesecev do 18 let 48 mesecev po 18. letu | 30 |  | NE | Amputacija nadlakti. Za redno zaposlene, ki opravljajo fizična dela, dva končna nastavka (kljuka+roka). | pogodbena cena/največ 5.158,70
0175 | PROTEZA PO EKSARTIKULACIJI RAME - leva | specialist, določen s sklepom ZZZS *2 | NE / *TD | NE | NE | DA | DA | 10 mesecev do 18 let 48 mesecev po 18. letu | 30 |  | NE | Eksartikulacija v predelu rame. | pogodbena cena/največ 3.629,30
0176 | PROTEZA PO EKSARTIKULACIJI RAME - desna | specialist, določen s sklepom ZZZS *2 | NE / *TD | NE | NE | DA | DA | 10 mesecev do 18 let 48 mesecev po 18. letu | 30 |  | NE | Eksartikulacija v predelu rame. | pogodbena cena/največ 3.629,30
III. Dodatki
1404 | NAVLEKA ZA KRN | IOZ* | NE | NE | NE | NE | NE | največ 6 kosov na 12 mesecev | 10 |  | NE | Zavarovana oseba, ki uporablja protezo za zgornji ali spodnji ud. | 4.49
2. ESTETSKE PROTEZE
0231 | OBRAZNA PROTEZA (EPITEZA) | specialist, določen s sklepom ZZZS *2 | NE / *TD | NE | NE | NE | DA | 12 mesecev | 30 |  | NE | Kožno mišični defekt obraza. | pogodbena cena/največ 3.583,83
0232 | PROTEZA ZA NOS (EPITEZA) | specialist, določen s sklepom ZZZS *2 | NE / *TD | NE | NE | NE | DA | 12 mesecev | 30 |  | NE | Defekt na nosu. | pogodbena cena/največ 3.497,85
0233 | PROTEZA ZA UHO (EPITEZA) - leva | specialist, določen s sklepom ZZZS *2 | NE / *TD | NE | NE | NE | DA | 12 mesecev | 30 |  | NE | Defekt na uhlju. | pogodbena cena/največ 2.586,42
0234 | PROTEZA ZA UHO (EPITEZA) - desna | specialist, določen s sklepom ZZZS *2 | NE / *TD | NE | NE | NE | DA | 12 mesecev | 30 |  | NE | Defekt na uhlju. | pogodbena cena/največ 2.586,42
0235 | PRSNA PROTEZA ZA NOŠENJE V NEDRČKU - desna | IOZ* | NE / *TD | NE | NE | NE | NE | 12 mesecev | 30 |  | NE | Stanje po amputaciji dojke v celoti, brez kirurške rekonstrukcije dojke. | 82.68
0236 | PRSNA PROTEZA ZA NOŠENJE V NEDRČKU - leva | IOZ* | NE / *TD | NE | NE | NE | NE | 12 mesecev | 30 |  | NE | Stanje po amputaciji dojke v celoti, brez kirurške rekonstrukcije dojke. | 82.68
0238 | ZAČASNA PRSNA PROTEZA - leva | specialist | NE | NE | NE | NE | NE | enkratna pravica | enkratna pravica |  | NE | Stanje po amputaciji dojke v celoti, brez kirurške rekonstrukcije dojke. | 12.23
0239 | ZAČASNA PRSNA PROTEZA - desna | specialist | NE | NE | NE | NE | NE | enkratna pravica | enkratna pravica |  | NE | Stanje po amputaciji dojke v celoti, brez kirurške rekonstrukcije dojke. | 12.23
0240 | PRSNA PROTEZA SAMOLEPLJIVA - desna | IOZ* | NE / *TD | NE | NE | NE | NE | 12 mesecev | 30 |  | NE | Stanje po amputaciji dojke v celoti, brez kirurške rekonstrukcije dojke, če oseba uporablja samolepljivo prsno protezo. | 127.41
0241 | PRSNA PROTEZA SAMOLEPLJIVA - leva | IOZ* | NE / *TD | NE | NE | NE | NE | 12 mesecev | 30 |  | NE | Stanje po amputaciji dojke v celoti, brez kirurške rekonstrukcije dojke, če oseba uporablja samolepljivo prsno protezo. | 127.41
0242 | ORTOPEDSKI NEDRČEK ZA PRSNO PROTEZO | IOZ* | NE / *TD | NE | NE | NE | NE | 12 mesecev | 30 |  | NE | Stanje po amputaciji dojke v celoti, brez kirurške rekonstrukcije dojke, če oseba uporablja prsno protezo za nošenje v nedrčku in je ortopedski nedrček potreben za ohranitev pravilne drže ramenskega obroča in hrbtenice. | 29.78
0237 | LASULJA | specialist | NE / *TD | NE | NE | NE | NE | 12 mesecev | 30 |  | NE | Alopecija (totalna, kot posledica bolezni, citostatikov ali radio terapije). | 82.76
3. ORTOZE
I. Ortoze za hrbtenico
Pojasnilo izraza: | [11 empty] | 1 KEFP je klinično evidentna funkcionalna prizadetost.
0332 | ORTOZA ZA VRATNO HRBTENICO – TRDA (CO) | specialist | NE / *TD | NE | NE | DA | NE | 24 mesecev | 30 |  | NE | KEFP¹ po konzervativno ali operativno zdravljenih poškodbah vretenc vratne hrbtenice ali hernije disci v predelu vratne hrbtenice, brez vidnega nevrološkega izboljšanja. Maligni procesi v navedeni regiji. | 23.6
0333 | ORTOZA ZA VRATNO HRBTENICO – TRDA (CTO) | specialist | NE / *TD | NE | NE | DA | NE | 24 mesecev | 30 |  | NE | KEFP¹ po konzervativnem ali operativnem zdravljenju poškodb vretenc vratne hrbtenice ali hernije disci v predelu vratne hrbtenice (C-5; C-6), brez vidnega nevrološkega izboljšanja. Maligni procesi v navedeni regiji. | 41.94
0334 | ORTOZA – TORAKALNI OPRTNIK (TO) | specialist | NE / *TD | NE | NE | DA | NE | 24 mesecev | 30 |  | NE | KEFP¹ po neuspešnem operativnem zdravljenju subluksacij ali luksacij sternoklavikularnega ali akromioklavikularnega sklepa. | 23.6
0335 | ORTOZA ZA HRBTENICO (CTLSO) – PO MODELU | specialist, določen s sklepom ZZZS *2 | NE / *TD | NE | NE | DA | DA | 24 mesecev | 30 |  | NE | Kifoza prsnega dela hrbtenice. Dvojna skolioza prsnega in ledvenega dela hrbtenice (otroci do 18 let starosti). Stanje po frakturi torakalnega vretenca s KEFP¹. Živčno-mišična obolenja s KEFP¹. Osteoporoza s patološkimi frakturami. Maligni procesi v navedeni regiji. | pogodbena cena/največ 534,16
0336 | ORTOZA ZA HRBTENICO (TLSO) – PO MODELU | specialist, določen s sklepom ZZZS *2 | NE / *TD | NE | NE | DA | DA | 24 mesecev | 30 |  | NE | Kifoza prsnega dela hrbtenice pri otroku do 18 let starosti. Huda lumbalna lordoza. Spondilolisteza v predelu prsnega ali ledvenega dela hrbtenice. Spondiloliza vretenca v predelu prsnega ali ledvenega dela hrbtenice. Osteoporoza s patološkimi frakturami. Inoperabilna diskus hernia navedene regije. Živčnomišične bolezni s KEFP¹. Maligni procesi v navedeni regiji. | pogodbena cena/največ 481,86
0337 | ORTOZA ZA HRBTENICO – TRITOČKOVNA (TLSO) | specialist | NE / *TD | NE | NE | DA | NE | 24 mesecev | 30 |  | NE | Kifoza prsnega dela hrbtenice pri otroku do 18 let starosti. Spondilolisteza v predelu prsnega ali ledvenega dela hrbtenice. Spondiloliza vretenca v predelu prsnega ali ledvenega dela hrbtenice. Stanja po frakturi spodnje tretjine prsne hrbtenice - distalno od TH 8 s KEFP¹. Osteoporoza s patološkimi frakturami. Inoperabilna diskus hernia. Živčno mišične bolezni s KEFP¹. Maligni procesi v navedeni regiji. | 214.95
0338 | ORTOZA – PAS KRIŽNI OJAČAN (LSO) | specialist | NE / *TD | NE | NE | DA | NE | 24 mesecev | 30 |  | NE | Operirana hernia disci brez funkcionalnega izboljšanja. Stabilna spondilolisteza ledvenega vretenca. Stanja po frakturi ledvenega vretenca z nevrološkimi izpadi. Maligni procesi v navedeni regiji. | 62.91
0339 | ORTOZA – PAS KRIŽNI KLASIČNI (LSO) | specialist | NE / *TD | NE | NE | DA | NE | 24 mesecev | 30 |  | NE | Operirana hernia disci brez večjih nevroloških izpadov. Stabilna spondilolisteza ali frakture vretenc brez nevroloških izpadov. | 52.8
II. Ortoze za ude
A. Zgornji udi
0340 | ORTOZA ZA RAMO - desna | specialist | NE / *TD | NE | NE | DA | NE | 24 mesecev | 30 |  | NE | KEFP¹ po operativnem zdravljenju poškodb v predelu rame. | 60.12
0341 | ORTOZA ZA RAMO - leva | specialist | NE / *TD | NE | NE | DA | NE | 24 mesecev | 30 |  | NE | KEFP¹ po operativnem zdravljenju poškodb v predelu rame. | 61.34
0342 | ORTOZA ZA KOMOLEC - desna | specialist | NE / *TD | NE | NE | DA | NE | 24 mesecev | 30 |  | NE | KEFP¹ po operativnem zdravljenju poškodb. | 25.72
0343 | ORTOZA ZA KOMOLEC - leva | specialist | NE / *TD | NE | NE | DA | NE | 24 mesecev | 30 |  | NE | KEFP¹ po operativnem zdravljenju poškodb. | 24.44
0352 | ŠČITNIK ZA KOMOLEC - desni | specialist | NE / *TD | NE | NE | DA | NE | 24 mesecev | 30 |  | NE | Hemofilija. | 6.27
0353 | ŠČITNIK ZA KOMOLEC - levi | specialist | NE / *TD | NE | NE | DA | NE | 24 mesecev | 30 |  | NE | Hemofilija. | 6.27
0344 | ORTOZA ZA ZAPESTJE - desna | specialist | NE / *TD | NE | NE | DA | NE | 24 mesecev | 30 |  | NE | KEFP¹ po konzervativnem zdravljenju abrupcije stiloidnega procesusa ulne ali radiusa. KEFP¹ po konzervativnem ali operativnem zdravljenju zloma navikularne kosti. | 21.39
0345 | ORTOZA ZA ZAPESTJE - leva | specialist | NE / *TD | NE | NE | DA | NE | 24 mesecev | 30 |  | NE | KEFP¹ po konzervativnem zdravljenju abrupcije stiloidnega procesusa ulne ali radiusa. KEFP¹ po konzervativnem ali operativnem zdravljenju zloma navikularne kosti. | 21.61
0346 | ORTOZA ZA ZAPESTJE PO MODELU – FUNKCIONALNA - desna | specialist, določen s sklepom ZZZS *2 | NE / *TD | NE | NE | DA | DA | 24 mesecev | 30 |  | NE | Pareza. Plegija. Razvojna anomalija. | pogodbena cena/največ 707,39
0347 | ORTOZA ZA ZAPESTJE PO MODELU – FUNKCIONALNA - leva | specialist, določen s sklepom ZZZS *2 | NE / *TD | NE | NE | DA | DA | 24 mesecev | 30 |  | NE | Pareza. Plegija. Razvojna anomalija. | pogodbena cena/največ 707,39
0348 | ORTOZA ZA KOMOLEC - PO MODELU – FUNKCIONALNA - desna | specialist, določen s sklepom ZZZS *2 | NE / *TD | NE | NE | DA | DA | 24 mesecev | 30 |  | NE | Pareza. Plegija. Razvojna anomalija. | pogodbena cena/največ 634,56
0349 | ORTOZA ZA KOMOLEC - PO MODELU – FUNKCIONALNA - leva | specialist, določen s sklepom ZZZS *2 | NE / *TD | NE | NE | DA | DA | 24 mesecev | 30 |  | NE | Pareza. Plegija. Razvojna anomalija. | pogodbena cena/največ 634,56
0350 | ORTOZA ZA ZAPESTJE, KOMOLEC IN RAMO – PO MODELU – FUNKCIONALNA - desna | specialist, določen s sklepom ZZZS *2 | NE / *TD | NE | NE | DA | DA | 24 mesecev | 30 |  | NE | Pareza. Plegija. Razvojna anomalija. | pogodbena cena/največ 1.089,95
0351 | ORTOZA ZA ZAPESTJE, KOMOLEC IN RAMO – PO MODELU – FUNKCIONALNA - leva | specialist, določen s sklepom ZZZS *2 | NE / *TD | NE | NE | DA | DA | 24 mesecev | 30 |  | NE | Pareza. Plegija. Razvojna anomalija. | pogodbena cena/največ 1.089,95
B. Spodnji udi
0354 | ORTOZA ZA KOLKE | specialist | NE / *TD | NE | NE | DA | NE | 6 mesecev do 7 let 10 mesecev od 7 do 18 let 24 mesecev od 18 let | 30 |  | NE | Stanja po vstavitvi tumorske proteze kolka in viseči kolk. | 68.16
0381 | ORTOZA ZA KOLKE PRI OTROKU | specialist | NE / *TD | NE | NE | DA | NE | 6 mesecev | 30 |  | NE | Pri otroku, mlajšem od enega leta in pol, s subluksacijo ali pri razvojni displaziji kolka, če je zdravljenje konzervativno. | 135.85
0355 | ORTOZA ZA POGAČICO - leva | specialist | NE / *TD | NE | NE | DA | NE | 6 mesecev do 7 let 10 mesecev od 7 do 18 let 24 mesecev od 18 let | 30 |  | NE | KEFP¹ po konzervativno zdravljeni luksaciji ali subluksaciji patele. | 39.84
0356 | ORTOZA ZA POGAČICO - desna | specialist | NE / *TD | NE | NE | DA | NE | 6 mesecev do 7 let 10 mesecev od 7 do 18 let 24 mesecev od 18 let | 30 |  | NE | KEFP¹ po konzervativno zdravljeni luksaciji ali subluksaciji patele. | 39.84
0359 | ORTOZA ZA KOLENO – ŠTIRITOČKOVNA - leva | specialist | DA / *TD | NE | NE | DA | NE | 6 mesecev do 7 let 10 mesecev od 7 do 18 let 24 mesecev od 18 let | 30 |  | NE | Klinično evidentna nestabilnost kolena zaradi lezije najmanj dveh ligamentov. KEFP¹ po nepravilno zaraslem zlomu – impresijski frakturi platoja tibije. Tumorski proces v predelu kolena. KEFP¹ po obsežni sinoviektomiji. | 269.49
0360 | ORTOZA ZA KOLENO – ŠTIRITOČKOVNA - desna | specialist | DA / *TD | NE | NE | DA | NE | 6 mesecev do 7 let 10 mesecev od 7 do 18 let 24 mesecev od 18 let | 30 |  | NE | Klinično evidentna nestabilnost kolena zaradi lezije najmanj dveh ligamentov. KEFP¹ po nepravilno zaraslem zlomu – impresijski frakturi platoja tibije. Tumorski proces v predelu kolena. KEFP¹ po obsežni sinoviektomiji. | 261.41
0377 | ŠČITNIK ZA KOLENO - levi | specialist | NE / *TD | NE | NE | DA | NE | 6 mesecev do 7 let 10 mesecev od 7 do 18 let 24 mesecev od 18 let | 30 |  | NE | Hemofilija. | 6.82
0378 | ŠČITNIK ZA KOLENO - desni | specialist | NE / *TD | NE | NE | DA | NE | 6 mesecev do 7 let 10 mesecev od 7 do 18 let 24 mesecev od 18 let | 30 |  | NE | Hemofilija. | 6.48
0361 | ORTOZA ZA GLEŽENJ - leva | specialist | NE / *TD | NE | NE | DA | NE | 6 mesecev do 7 let 10 mesecev od 7 do 18 let 24 mesecev od 18 let | 30 |  | NE | Nestabilnost skočnega sklepa po nepravilno zaraščeni frakturi. Napredujoča deformacija stopala zaradi bolezni mišično-vezivnega sistema. | 34.86
0362 | ORTOZA ZA GLEŽENJ - desna | specialist | NE / *TD | NE | NE | DA | NE | 6 mesecev do 7 let 10 mesecev od 7 do 18 let 24 mesecev od 18 let | 30 |  | NE | Nestabilnost skočnega sklepa po nepravilno zaraščeni frakturi. Napredujoča deformacija stopala zaradi bolezni mišično-vezivnega sistema. | 34.86
0365 | ORTOZA ZA GLEŽENJ IN STOPALO – PERONEALNA - leva | specialist | NE / *TD | NE | NE | DA | NE | 6 mesecev do 7 let 10 mesecev od 7 do 18 let 24 mesecev od 18 let | 30 |  | NE | Padajoče stopalo. | 67.48
0366 | ORTOZA ZA GLEŽENJ IN STOPALO – PERONEALNA - desna | specialist | NE / *TD | NE | NE | DA | NE | 6 mesecev do 7 let 10 mesecev od 7 do 18 let 24 mesecev od 18 let | 30 |  | NE | Padajoče stopalo. | 64.75
0379 | TRAČNA ORTOZA ZA GLEŽENJ IN STOPALO - leva | specialist | NE / *TD | NE | NE | DA | NE | 6 mesecev do 7 let 10 mesecev od 7 do 18 let 24 mesecev od 18 let | 30 |  | NE | Padajoče stopalo z mediolateralno nestabilnostjo gležnja (varus, valgus). | 197.85
0380 | TRAČNA ORTOZA ZA GLEŽENJ IN STOPALO - desna | specialist | NE / *TD | NE | NE | DA | NE | 6 mesecev do 7 let 10 mesecev od 7 do 18 let 24 mesecev od 18 let | 30 |  | NE | Padajoče stopalo z mediolateralno nestabilnostjo gležnja (varus, valgus). | 197.85
0367 | KOREKCIJSKA ORTOZA ZA GLEŽENJ IN STOPALO PO MODELU - leva | specialist, določen s sklepom ZZZS *2 | NE / *TD | NE | NE | DA | DA | 6 mesecev do 7 let 10 mesecev od 7 do 18 let 24 mesecev od 18 let | 30 |  | NE | Padajoče stopalo z mediolateralno nestabilnostjo gležnja, (varus, valgus). Potreba po trajni delni razbremenitvi gležnja. | pogodbena cena/največ 435,45
0368 | KOREKCIJSKA ORTOZA ZA GLEŽENJ IN STOPALO PO MODELU - desna | specialist, določen s sklepom ZZZS *2 | NE / *TD | NE | NE | DA | DA | 6 mesecev do 7 let 10 mesecev od 7 do 18 let 24 mesecev od 18 let | 30 |  | NE | Padajoče stopalo z mediolateralno nestabilnostjo gležnja, (varus, valgus). Potreba po trajni delni razbremenitvi gležnja. | pogodbena cena/največ 435,45
0369 | ORTOZA ZA KOLENO, GLEŽENJ IN STOPALO – OKGS – za srednjo gibalno oviranost - leva | specialist, določen s sklepom ZZZS *2 | NE / *TD | NE | NE | DA | DA | 6 mesecev do 7 let 10 mesecev od 7 do 18 let 24 mesecev od 18 let | 30 |  | NE | Živčne ali mišične bolezni ali anomalije spodnjega uda z motnjami v razvoju in rasti kosti, ki imajo za posledico parezo ali okvaro spodnjega motoričnega nevrona z oslabelostjo mišic, ki nadzorujejo koleno ali zgornjega motoričnega nevrona, ki nadzoruje kolk in gleženj. | pogodbena cena/največ 841,65
0370 | ORTOZA ZA KOLENO, GLEŽENJ IN STOPALO – OKGS – za srednjo gibalno oviranost - desna | specialist, določen s sklepom ZZZS *2 | NE / *TD | NE | NE | DA | DA | 6 mesecev do 7 let 10 mesecev od 7 do 18 let 24 mesecev od 18 let | 30 |  | NE | Živčne ali mišične bolezni ali anomalije spodnjega uda z motnjami v razvoju in rasti kosti, ki imajo za posledico parezo ali okvaro spodnjega motoričnega nevrona z oslabelostjo mišic, ki nadzorujejo koleno ali zgornjega motoričnega nevrona, ki nadzoruje kolk in gleženj. | pogodbena cena/največ 841,65
0383 | ORTOZA ZA KOLENO, GLEŽENJ IN STOPALO – OKGS – za težko gibalno oviranost - leva | specialist, določen s sklepom ZZZS *2 | NE / *TD | NE | NE | DA | DA | 6 mesecev do 7 let 10 mesecev od 7 do 18 let 24 mesecev od 18 let | 30 |  | NE | Živčne ali mišične bolezni ali anomalije spodnjega uda z motnjami v razvoju in rasti kosti, ki imajo za posledico kontrakturo, ki se jo še da izravnati ali povišan mišični tonus, pri katerem obstaja velika nevarnost nastanka ali poslabšanja kontraktur. | pogodbena cena/največ 1.574,73
0382 | ORTOZA ZA KOLENO, GLEŽENJ IN STOPALO – OKGS – za težko gibalno oviranost - desna | specialist, določen s sklepom ZZZS *2 | NE / *TD | NE | NE | DA | DA | 6 mesecev do 7 let 10 mesecev od 7 do 18 let 24 mesecev od 18 let | 30 |  | NE | Živčne ali mišične bolezni ali anomalije spodnjega uda z motnjami v razvoju in rasti kosti, ki imajo za posledico kontrakturo, ki se jo še da izravnati ali povišan mišični tonus, pri katerem obstaja velika nevarnost nastanka ali poslabšanja kontraktur. | pogodbena cena/največ 1.574,73
0385 | ORTOZA ZA KOLENO, GLEŽENJ IN STOPALO – OKGS – za zelo težko gibalno oviranost - leva | specialist, določen s sklepom ZZZS *2 | NE / *TD | NE | NE | DA | DA | 6 mesecev do 7 let 10 mesecev od 7 do 18 let 24 mesecev od 18 let | 30 |  | NE | Hitro napredujoče živčne ali mišične bolezni ali anomalije spodnjega uda z motnjami v razvoju in rasti kosti, ki imajo za posledico kontrakturo, ki se jo še da izravnati ali povišan mišični tonus, pri katerem obstaja velika nevarnost nastanka ali poslabšanja kontraktur. | pogodbena cena/največ 2.236,87
0384 | ORTOZA ZA KOLENO, GLEŽENJ IN STOPALO – OKGS – za zelo težko gibalno oviranost - desna | specialist, določen s sklepom ZZZS *2 | NE / *TD | NE | NE | DA | DA | 6 mesecev do 7 let 10 mesecev od 7 do 18 let 24 mesecev od 18 let | 30 |  | NE | Hitro napredujoče živčne ali mišične bolezni ali anomalije spodnjega uda z motnjami v razvoju in rasti kosti, ki imajo za posledico kontrakturo, ki se jo še da izravnati ali povišan mišični tonus, pri katerem obstaja velika nevarnost nastanka ali poslabšanja kontraktur. | pogodbena cena/največ 2.236,87
0371 | ORTOZA ZA KOLK, KOLENO, GLEŽENJ IN STOPALO (VISOKA ORTOZA ZA SPODNJE UDE Z MEDENIČNO KOŠARO) - leva | specialist, določen s sklepom ZZZS *2 | NE / *TD | NE | NE | DA | DA | 6 mesecev do 7 let 10 mesecev od 7 do 18 let 24 mesecev od 18 let | 30 |  | NE | Plegija spodnjega uda in medeničnega obroča zaradi okvare centralnega, perifernega živčevja ali mišične bolezni pri otroku. | pogodbena cena/največ 1.621,17
0372 | ORTOZA ZA KOLK, KOLENO, GLEŽENJ IN STOPALO (VISOKA ORTOZA ZA SPODNJE UDE Z MEDENIČNO KOŠARO) - desna | specialist, določen s sklepom ZZZS *2 | NE / *TD | NE | NE | DA | DA | 6 mesecev do 7 let 10 mesecev od 7 do 18 let 24 mesecev od 18 let | 30 |  | NE | Plegija spodnjega uda in medeničnega obroča zaradi okvare centralnega, perifernega živčevja ali mišične bolezni pri otroku. | pogodbena cena/največ 1.621,17
0373 | RECIPROČNA ORTOZA ZA SPODNJE UDE (RECIPROČNA – OKKGS) | specialist, določen s sklepom ZZZS *2 | NE / *TD | NE | NE | DA | DA | 6 mesecev do 7 let 10 mesecev od 7 do 18 let 24 mesecev od 18 let | 30 |  | NE | Plegija spodnjih udov zaradi okvare centralnega ali perifernega živčevja, mišične bolezni pri otrocih, ki so usposobljeni vsakodnevno uporabljati medicinski pripomoček. | pogodbena cena/največ 6.586,94
0375 | VISOKA ORTOZA ZA STOJO IN HOJO S POMIČNO PLOŠČO | specialist, določen s sklepom ZZZS *2 | NE / *TD | NE | NE | DA | DA | 6 mesecev do 7 let 10 mesecev od 7 do 18 let 24 mesecev od 18 let | 30 |  | NE | Pri otrocih s plegijo zaradi živčno-mišične bolezni, ki so usposobljeni vsakodnevno uporabljati medicinski pripomoček. | pogodbena cena/največ 6.053,95
III. Vakuumske opornice
Pojasnilo izrazov: | [11 empty] | 2 Aktivno zdravljenje pomeni, da je zavarovana oseba motivirana za dosego ciljne vrednosti glikemije, ustrezno nameščanje in nošenje vakuumske opornice.
0386 | VAKUUMSKA OPORNICA ZA STOPALO – KRATKA GIBLJIVA - desna | specialist | NE | NE | NE | DA | NE | 6 mesecev |  | 30 | NE | Zavarovana oseba, motivirana za aktivno zdravljenje²: - rane, če gre za manjšo rano na desnem stopalu, ki je posledica nevropatije (diabetične ali druge), Charcotove artropatije, dokazane ishemije stopala, hude deformacije (revmatske ali druge) ali limfedema; - akutne Charcotove nevroartropatije na desnem stopalu; - kronične Charcotove nevroartropatije, hude deformacije (revmatske ali druge) ali limfedema brez prisotnosti rane na desnem stopalu, vendar z grozečim nastankom kronične rane. | 226
0387 | VAKUUMSKA OPORNICA ZA STOPALO – KRATKA GIBLJIVA - leva | specialist | NE | NE | NE | DA | NE | 6 mesecev |  | 30 | NE | Zavarovana oseba, motivirana za aktivno zdravljenje²: - rane, če gre za manjšo rano na levem stopalu, ki je posledica nevropatije (diabetične ali druge), Charcotove artropatije, dokazane ishemije stopala, hude deformacije (revmatske ali druge) ali limfedema; - akutne Charcotove nevroartropatije na levem stopalu; - kronične Charcotove nevroartropatije, hude deformacije (revmatske ali druge) ali limfedema brez prisotnosti rane na levem stopalu, vendar z grozečim nastankom kronične rane. | 226
0388 | VAKUUMSKA OPORNICA ZA STOPALO – VISOKA NEGIBLJIVA - desna | specialist | NE | NE | NE | DA | NE | 6 mesecev |  | 30 | NE | Zavarovana oseba, motivirana za aktivno zdravljenje²: - rane, če gre za večjo rano na desnem stopalu, ki je posledica nevropatije (diabetične ali druge), Charcotove artropatije, dokazane ishemije stopala, hude deformacije (revmatske ali druge) ali limfedema; - akutne Charcotove nevroartropatije na desnem stopalu; - kronične Charcotove nevroartropatije, hude deformacije (revmatske ali druge) ali limfedema brez prisotnosti rane na desnem stopalu, vendar z grozečim nastankom kronične rane; - stanja po operativni rekonstrukciji Charcotove nevroartropatije z interno fiksacijo na desnem stopalu. | 300
0389 | VAKUUMSKA OPORNICA ZA STOPALO – VISOKA NEGIBLJIVA - leva | specialist | NE | NE | NE | DA | NE | 6 mesecev |  | 30 | NE | Zavarovana oseba, motivirana za aktivno zdravljenje²: - rane, če gre za večjo rano na levem stopalu, ki je posledica nevropatije (diabetične ali druge), Charcotove artropatije, dokazane ishemije stopala, hude deformacije (revmatske ali druge) ali limfedema; - akutne Charcotove nevroartropatije na levem stopalu; - kronične Charcotove nevroartropatije, hude deformacije (revmatske ali druge) ali limfedema brez prisotnosti rane na levem stopalu, vendar z grozečim nastankom kronične rane; - stanja po operativni rekonstrukciji Charcotove nevroartropatije z interno fiksacijo na levem stopalu. | 300
0390 | IZRAVNALNI PODPLAT ZA VAKUUMSKO OPORNICO ZA STOPALO | specialist | NE | NE | NE | NE | NE | 12 mesecev | 10 |  | NE | Zavarovana oseba, ki ima pravico do vakuumske opornice za stopalo kratke gibljive ali visoke negibljive za eno nogo. | 26.9
4. ORTOPEDSKA OBUTEV
0431 | INDIVIDUALNO IZDELANI ČEVLJI *CENA POVPREČNEGA ČEVLJA je delež cene, ki jo zavarovana oseba plača sama in znaša za vse velikosti 48,20 € | specialist | NE / *TD | NE | NE | NE | DA | 8 mesecev do 18 let 12 mesecev po 18. letu | 30 |  | NE | Zavarovana oseba, ki zaradi okvare stopala ne more uporabljati navadnih čevljev in za korekcijo funkcije stopala ne zadostujejo posebej izdelani vložki, ima pravico do individualno izdelanih čevljev po klasični meritvi z metrom in obrisom stopala s prilagoditvami vsaj dveh od naštetih delov čevlja (podplata, notranjega dela čevlja, opetnika in prednjega zgornjega dela), če: - je mlajša od 15 let in ima več kot 1,5 cm eno nogo krajšo od druge; - je stara vsaj 15 let in ima eno nogo več kot 2,5 cm krajšo od druge; - ima zaradi izpaha, preloma ali večjih kostnih izrastkov močneje deformiran skočni sklep in stopalo, vštevši močnejšo deformacijo nožnih palcev; - ima prirojeno ali pridobljeno močneje dvignjeno stopalo, petno stopalo, konjsko stopalo, navznoter obrnjeno ali izrazito navzven obrnjeno stopalo, paralitično ali paretično stopalo; - ima močno deformirane prste stopala, tako da posamezni prsti segajo čez druge prste ali manjkata na stopalu dva prsta ali del stopala; - ima na stopalu izrazite trofične spremembe, diabetično stopalo IV. rizične skupine in z II. stopnjo deformiranosti; - ima elefantiazo. | 490
0432 | ZAČASNI ČEVELJ - desni | specialist | NE / *TD | NE | NE | NE | NE | 8 mesecev do 18 let 12 mesecev po 18. letu | 30 |  | NE | Zavarovana oseba, ki ne more uporabljati individualno izdelanih čevljev, če ima diabetično stopalo IV. rizične skupine in II. stopnje deformiranosti. Večje rane na stopalu ali po operativnih posegih na stopalu. | 56.09
0433 | ZAČASNI ČEVELJ - levi | specialist | NE / *TD | NE | NE | NE | NE | 8 mesecev do 18 let 12 mesecev po 18. letu | 30 |  | NE | Zavarovana oseba, ki ne more uporabljati individualno izdelanih čevljev, če ima diabetično stopalo IV. rizične skupine in II. stopnje deformiranosti. Večje rane na stopalu ali po operativnih posegih na stopalu. | 56.66
0434 | ORTOPEDSKI ČEVELJ PO SCHEJNU - desni | specialist | NE / *TD | NE | NE | NE | NE | 12 mesecev | 30 |  | NE | Zavarovana oseba, mlajša od enega leta, ki se zaradi hude deformacije stopal zdravi konzervativno. | 100.51
0435 | ORTOPEDSKI ČEVELJ PO SCHEJNU - levi | specialist | NE / *TD | NE | NE | NE | NE | 12 mesecev | 30 |  | NE | Zavarovana oseba, mlajša od enega leta, ki se zaradi hude deformacije stopal zdravi konzervativno. | 100.51
0436 | INDIVIDUALNO IZDELANI ČEVLJI – ZAHTEVNEJŠI *CENA POVPREČNEGA ČEVLJA je delež cene, ki jo zavarovana oseba plača sama in znaša za vse velikosti 48,20 €. | specialist, določen s sklepom ZZZS *1 | NE / *TD | NE | NE | NE | DA | 8 mesecev do 18 let 12 mesecev po 18. letu | 30 |  | NE | Zavarovana oseba, pri kateri individualno izdelani čevlji niso ustrezni in potrebuje zahtevnejše individualno izdelane čevlje, ki so izdelani po mavčnem odlitku stopala ali s CAD-CAM tehnologijo, če: - ima zaradi izpaha, preloma ali večjih kostnih izrastkov zelo močno deformiran skočni sklep in stopalo ter so deformacije zatrjene; - ima močno deformirano paralitično ali paretično stopalo z zatrjenimi deformacijami; - ima amputacijo po Lisfrancu ali Chopartu; - ima Charchojevo stopalo ali diabetično stopalo IV. rizične skupine, z II. stopnjo deformiranosti in ranami na podplatu. | 623.59
0437 | INDIVIDUALNO IZDELANI ČEVLJI – NAJZAHTEVNEJŠI *CENA POVPREČNEGA ČEVLJA je delež cene, ki jo zavarovana oseba plača sama in znaša za vse velikosti 48,20 €. | specialist, določen s sklepom ZZZS *1 | NE / *TD | NE | NE | NE | DA | 8 mesecev do 18 let 12 mesecev po 18. letu | 30 |  | NE | Zavarovana oseba, pri kateri individualno izdelani čevlji ali zahtevnejši individualno izdelani čevlji niso ustrezni in potrebuje najzahtevnejše individualno izdelane čevlje, ki so izdelani po podkolenskem mavčnem odlitku ali s CAD-CAM tehnologijo, če: - ima zaradi izpaha, preloma ali večjih kostnih izrastkov zelo močno deformiran skočni sklep in stopalo ter so deformacije zatrjene; - ima močno deformirano paralitično ali paretično stopalo z zatrjenimi deformacijami; - ima amputacijo po Lisfrancu ali Chopartu; - ima Charchojevo stopalo ali diabetično stopalo IV. rizične skupine, z II. stopnjo deformiranosti in ranami na podplatu. | 671.89
0438 | ORTOPEDSKI ČEVLJI PO PONSETIJEVI METODI | specialist | NE / *TD | NE | NE | NE | NE | 6 mesecev | 10 |  | NE | Zavarovana oseba z deformacijo stopala, ki je obrnjeno navzdol in navznoter (Pes equinovarus), ima pravico do ortopedskih čevljev po Ponsetijevi metodi. | 313.55
0439 | SPONA PO PONSETIJEVI METODI | specialist | NE / *TD | NE | NE | NE | NE | 12 mesecev | 10 |  | NE | Zavarovana oseba, ki se zdravi s pomočjo ortopedskih čevljev po Ponsetijevi metodi, ima pravico do spone po Ponsetijevi metodi. | 150.12
0440 | ORTOPEDSKI ČEVELJ IN SPONA PO PONSETIJEVI METODI | specialist | NE / *TD | NE | NE | NE | NE | 6 mesecev | 10 |  | NE | Zavarovana oseba z deformacijo stopala, ki je obrnjeno navzdol in navznoter (Pes equinovarus), ima pravico do ortopedskega čevlja in spone po Ponsetijevi metodi. | 429.4
5. MEDICINSKI PRIPOMOČKI ZA PODPORO GIBALNIH ZMOŽNOSTI
I. Medicinski pripomočki za gibanje
0501 | BERGLA – KOS | IOZ*/DMS** | NE / *TD | DA | NE | NE | NE | 12 mesecev do 18 let 36 mesecev po 18. letu | 30 |  | NE | Pareza. Ankiloza ali kontraktura velikega sklepa spodnje okončine. Amputacija ali enakovredna prirojena pomanjkljivost spodnjega uda. | 10.49
0502 | BERGLA – PAR | IOZ*/DMS** | NE / *TD | DA | NE | NE | NE | 12 mesecev do 18 let 36 mesecev po 18. letu | 30 |  | NE | Pareza. Ankiloza ali kontraktura velikega sklepa spodnje okončine. Amputacija ali enakovredna prirojena pomanjkljivost spodnjega uda. | 20.97
0510 | TRINOŽNA PALICA ZA OPORO | IOZ*/DMS** | NE / *TD | NE | NE | NE | NE | 36 mesecev | 30 |  | NE | Pareza. Ankiloza ali kontraktura velikega sklepa spodnje okončine. | 19.04
0511 | ŠTIRINOŽNA PALICA ZA OPORO | IOZ*/DMS** | NE / *TD | NE | NE | NE | NE | 36 mesecev | 30 |  | NE | Pareza. Ankiloza ali kontraktura velikega sklepa spodnje okončine. | 20.97
0506 | OTROŠKI TRICIKEL | specialist | NE | DA | DA | DA* | NE | 60 mesecev |  | 30 | NE | Zavarovana oseba, če: − gre za osebo z motorično prizadetostjo, − gre za osebo, mlajšo od 15 let, − je zmožna voziti prilagojeni tricikel in − ima pravico tudi do vozička na ročni pogon ali vozička na ročni pogon za otroka ali transportnega vozička za otroka. | dnevna izposojnina 1,37
0512 | HODULJA NAVADNA | IOZ*/DMS** | NE | DA | DA | DA* | NE | 36 mesecev |  | 30 | NE | Zavarovana oseba, ki je zaradi oslabljenosti mišic nog in slabe usklajenosti korakov zmožna hoje s pomočjo hodulje v domačem okolju. | dnevna izposojnina 0,17
0513 | HODULJA – S KOLESI | IOZ*/DMS** | NE | DA | DA | DA* | NE | 36 mesecev |  | 30 | NE | Zavarovana oseba, ki je zaradi oslabljenosti mišic nog in slabe usklajenosti korakov zmožna hoje s pomočjo hodulje v domačem okolju. | dnevna izposojnina 0,21
0561 | HODULJA ZA ZADAJŠNJI VLEK | specialist | NE | DA | DA | DA | DA | 36 mesecev |  | 30 | NE | Zavarovana oseba, ki je utrpela okvaro živčevja v starosti do 18 let, pri: - kognitivni zmožnosti učenja hoje in uporabe pripomočka, - okvari osrednjega živčevja z motnjo ravnotežja (z ali brez ataksije) ali ob okvari perifernega živčevja, - zmerni do težji prizadetosti funkcije zgornjih udov, - zmerni do težji prizadetosti funkcije trupa in - težji ali težki obliki ohromelosti mišic spodnjih udov ali delni do popolni amputaciji spodnjih udov ali hudih kontrakturah, omejitvah gibljivosti in deformacijah spodnjih udov, če se z medicinskim pripomočkom omogoči funkcija hoje vsaj na kratke razdalje. | 704.8
II. Vozički
0504 | VOZIČEK NA ROČNI POGON STANDARDNI | IOZ*/DMS** | NE | DA | DA | DA* | DA* | 60 mesecev |  | 30 | NE | Začasna funkcijska prizadetost hoje ali če je medicinski pripomoček zaradi zdravstvenega stanja in posledične nezmožnosti hoje zavarovani osebi potreben krajši čas, kot je trajnostna doba medicinskega pripomočka. | dnevna izposojnina 0,72
0540 | VOZIČEK NA ROČNI POGON ZA OTROKE STANDARDNI | IOZ*/DMS** | NE | DA | DA | DA* | DA* | 60 mesecev |  | 30 | NE | Začasna funkcijska prizadetost hoje ali če je medicinski pripomoček zaradi zdravstvenega stanja in posledične nezmožnosti hoje zavarovani osebi potreben krajši čas, kot je trajnostna doba medicinskega pripomočka. | dnevna izposojnina 2,30
0505 | VOZIČEK NA ROČNI POGON AKTIVNI | specialist | NE / *TD | NE | NE | DA | DA | 60 mesecev | 30 |  | NE | Amputacija obeh spodnjih udov nad kolenom ali amputacija obeh spodnjih udov pod kolenom in je aplikacija protez kontraindicirana. Amputacija enega spodnjega uda, ko zaradi napredovanja bolezni na drugi nogi ni mogoče napraviti proteze in omogočiti hoje. Popolnoma ohromela spodnja uda. Motorične motnje, ki onemogočajo hojo. Amputacija enega zgornjega in spodnjega uda. Težki deformativni in vnetni procesi na velikih sklepih spodnjih udov ali težke posledice politravm na teh sklepih s kontrakturami. Popolno hrom zgornji in spodnji ud na isti strani, hoja pa ni možna zaradi drugih bolezni ali drugih medicinskih razlogov. Eksartikulacija v kolku z zasevki novotvorb v spodnjih udih. | 532
0503 | VOZIČEK NA ROČNI POGON ZA OTROKE AKTIVNI | specialist | NE / *TD | NE | NE | DA | DA | 60 mesecev | 30 |  | NE | Amputacija obeh spodnjih udov nad kolenom. Amputacije obeh spodnjih udov pod kolenom in aplikacija protez ni možna. Amputacija enega spodnjega uda, ko zaradi napredovanja bolezni na drugi strani ni mogoče napraviti proteze in omogočiti hoje. Popolnoma ohromela spodnja uda. Motorične motnje, ki onemogočajo hojo. Amputacija enega zgornjega in spodnjega uda. Težki vnetni procesi na velikih sklepih spodnjih udov ali težke posledice politravm na teh sklepih s kontrakturami. Popolnoma hrom zgornji in spodnji ud na isti strani, hoja pa ni možna zaradi drugih bolezni ali drugih medicinskih razlogov. Eksartikulacija v kolku z zasevki novotvorb v spodnjih udih. | 967.55
0539 | VOZIČEK TRANSPORTNI ZA OTROKE | specialist | NE / *TD | NE | NE | DA | DA | 60 mesecev | 30 |  | NE | Amputacija obeh spodnjih udov nad kolenom. Amputacije obeh spodnjih udov pod kolenom in aplikacija protez ni možna. Amputacija enega spodnjega uda, ko zaradi napredovanja bolezni na drugi strani ni mogoče napraviti proteze in omogočiti hoje. Popolnoma ohromela spodnja uda. Motorične motnje, ki onemogočajo hojo. Amputacija enega zgornjega in spodnjega uda. Težki vnetni procesi na velikih sklepih spodnjih udov ali težke posledice politravm na teh sklepih s kontrakturami. Popolnoma hrom zgornji in spodnji ud na isti strani, hoja pa ni možna zaradi drugih bolezni ali drugih medicinskih razlogov. Eksartikulacija v kolku z zasevki novotvorb v spodnjih udih. | 1031.2
0530 | VOZIČEK NA ROČNI POGON AKTIVNI – za srednjo gibalno oviranost | specialist, določen s sklepom ZZZS *2 | NE / *TD | NE | NE | DA | DA | 60 mesecev | 30 |  | NE | Stalna vezanost na voziček pri ohromelosti spodnjih udov, z nekaj aktivne gibljivosti v kolku, kolenu in gležnju le v razbremenjenem položaju, s kontrakturami v sklepih spodnjih udov od 5 do 15° (izjema hipotona stanja), z motnjami ravnotežja trupa ali manjšo izgubo moči mišic trupa, pri zadovoljivi kontroli položaja glave, sedenje na vozičku je aktivno (lahko popravlja položaj telesa pri sedenju). | pogodbena cena / potrjen predračun
0531 | VOZIČEK NA ROČNI POGON AKTIVNI – za težko gibalno oviranost | specialist, določen s sklepom ZZZS *2 | NE / *TD | NE | NE | DA | DA | 60 mesecev | 30 |  | NE | Stalna vezanost na voziček pri popolni ohromelosti spodnjih udov, s kontrakturami v sklepih od 15 do 45° (izjema hipotona stanja), z motnjami ravnotežja trupa ali zmerni do hudi izgubi moči mišic trupa, z deformacijami trupa, to je skoliozo več kot 15° in poudarjeno torakalno kifozo ali lumbalno lordozo, z zmerno do hujšo ohromelostjo zgornjih udov z izgubo mišične moči 15 do 50 %, s slabšo kontrolo položaja glave, sedenje na vozičku pa je še delno aktivno (nekoliko lahko aktivno popravi položaj telesa pri sedenju). | pogodbena cena / potrjen predračun
0536 | VOZIČEK NA ELEKTROMOTORNI POGON | specialist | NE / *TD | NE | NE | DA | DA | 60 mesecev | 30 |  | NE | Paraliza ali izredno oslabela moč zgornjih udov pri bolezenskih stanjih, ki utemeljujejo pridobitev vozička na ročni pogon. | 2596
0533 | VOZIČEK NA ELEKTROMOTORNI POGON – za srednjo gibalno oviranost | specialist, določen s sklepom ZZZS *2 | NE / *TD | NE | NE | DA | DA | 60 mesecev | 30 |  | NE | Stalna vezanost na voziček pri ohromelosti spodnjih udov, z nekaj aktivne gibljivosti v kolku, kolenu in gležnju le v razbremenjenem položaju, z začetnimi kontrakturami v sklepih spodnjih udov od 5 do 15° (izjema hipotona stanja), trup je brez večjih deformacij, z manjšo oslabelostjo mišic trupa - možna aktivna fleksija in ekstenzija trupa, v sedečem položaju napravi predklon in se dvigne brez pomoči rok - lahko s trikom, z ohromelostjo zgornjih udov-proksimalnih in/ali distalnih mišičnih skupin (zgornjih udov ne more dvigniti nad glavo ali jih zmore dvigniti le s trikom, napravi pa fleksijo in ekstenzijo v zapestjih in prstih rok za več kot 2/3 normalnega obsega ali zgornja uda lahko dvigne nad glavo, ne more pa napraviti fleksije in ekstenzije v zapestjih in prstih rok za več kot 1/3 normalnega obsega), hoteni ciljani gibi zgornjih udov povzročajo asociirane reakcije v drugih delih telesa in patološke vzorce drže, z glavo aktivno giba v vse smeri za vsaj 2/3 normalnega obsega, sedenje na vozičku je še aktivno - lahko popravlja položaj telesa pri sedenju. | pogodbena cena / potrjen predračun
0534 | VOZIČEK NA ELEKTROMOTORNI POGON – za težko gibalno oviranost | specialist, določen s sklepom ZZZS *2 | NE / *TD | NE | NE | DA | DA | 60 mesecev | 30 |  | NE | Stalna vezanost na voziček pri ohromelosti spodnjih udov, s kontrakturami v sklepih spodnjih udov več kot 45° (izjema hipotona stanja), brez aktivne motorike trupa, z deformacijami trupa, to je skoliozo nad 35° in kifozo nad 15°, pri ohromelosti zgornjih udov - proksimalnih in/ali distalnih mišičnih skupin, zgornja uda lahko dvigne do višine prsi, ne more pa napraviti fleksije in ekstenzije v zapestjih in prstih rok za 1/3 normalnega obsega, z glavo aktivno giba v vse smeri za manj kot 1/3 normalnega obsega, glava mu pri sunkovitih gibih pada, sedenje na vozičku je pasivno (ne zmore aktivno popravljati položaja telesa pri sedenju, sedi tako, kot ga v voziček namestijo). | pogodbena cena / potrjen predračun
0535 | VOZIČEK NA ELEKTROMOTORNI POGON – za zelo težko gibalno oviranost | specialist, določen s sklepom ZZZS *2 | NE / *TD | NE | NE | DA | DA | 60 mesecev | 30 |  | NE | Stalna vezanost na voziček pri ohromelosti spodnjih udov, z zmernimi kontrakturami v sklepih spodnjih udov, več kot 45°, z deformacijami trupa (skolioza nad 35°, kifoza nad 15° in nagnjena medenica), brez aktivne motorike v trupu, z ohromelostjo zgornjih udov (proksimalnih in distalnih mišičnih skupin), zgornja uda niti nakazano ne dvigne od telesa, napravi pa fleksijo in ekstenzijo v zapestjih in prstih rok za vsaj 1/3 normalnega obsega, glava mu pri sunkovitih gibih pada, sedenje na vozičku je pasivno (ne zmore aktivno popravljati telesa pri sedenju, sedi, kot ga v voziček namestijo). | pogodbena cena / potrjen predračun
0559 | ELEKTRIČNI SKUTER | specialist, določen s sklepom ZZZS *1 | NE | NE | NE | DA | NE | 60 mesecev | 30 | 30 | NE | Zavarovana oseba, ki je starejša od 12 let in ima zaradi cerebralne paralize, multiple skleroze, živčno-mišične bolezni, poškodbe ali obolenja centralnega in perifernega živčevja, revmatska obolenja ali displazije hudo zmanjšano mišično moč vseh štirih udov, hude motnje koordinacije gibov ali zelo hitro in hudo utrudljivost, tako da je nezmožna hoje ali hodi s tako hudimi funkcijskimi omejitvami, da zmore ob pomoči druge osebe ali uporabi medicinskih pripomočkov prehoditi manj kot 100 metrov, ter ne more uporabljati vozička na ročni pogon ali vozička za otroka niti ob uporabi gonil, je upravičena do električnega skuterja, če ima zadovoljive psihofizične sposobnosti za njegovo samostojno in varno uporabo na javnem prostoru brez dodatkov in prilagoditev. | 2700
0507 | PRENOSNI POSEBNI SEDEŽ S PODVOZJEM (izdelan po računalniškem modelu) | specialist, določen s sklepom ZZZS *2 | NE / *TD | NE | NE | DA | DA | 60 mesecev | 30 |  | NE | Stalna vezanost na voziček pri stanju brez hotene aktivne motorike, s hudo motnjo mišičnega tonusa-spastičnost ali hipotonija, z nehotenimi gibi in kontrakturami v sklepih spodnjih udov za več kot 45° ali (izjema hipotona stanja) z luksacijo ali subluksacijo enega ali obeh kolčnih sklepov, z deformacijami trupa to je s skoliozo več kot 35° in kifozo nad 15°, z asimetrijo prsnega koša in medenice, brez kontrole položaja glave in ne more uporabljati vozička na ročni pogon ali vozička za otroke ali vozička na elektromotorni pogon. | 5103.04
0560 | PRENOSNI POSEBNI SEDEŽ BREZ PODVOZJA (izdelan po računalnišklem modelu) | specialist, določen s sklepom ZZZS *2 | NE / *TD | NE | NE | DA | DA | 60 mesecev | 30 |  | NE | Stalna vezanost na voziček pri stanju brez hotene aktivne motorike, s hudo motnjo mišičnega tonusa-spastičnost ali hipotonija, z nehotenimi gibi in kontrakturami v sklepih spodnjih udov za več kot 45° ali (izjema hipotona stanja) z luksacijo ali subluksacijo enega ali obeh kolčnih sklepov, z deformacijami trupa to je s skoliozo več kot 35° in kifozo nad 15°, z asimetrijo prsnega koša in medenice, brez kontrole položaja glave in ne more uporabljati vozička na ročni pogon ali vozička za otroke ali vozička na elektromotorni pogon in ko podvozja za posebni prenosni sedež ni treba zamenjati. | 3590.05
0538 | POČIVALNIK – serijsko izdelan | specialist, določen s sklepom ZZZS *2 | NE / *TD | NE | DA | DA | DA | 60 mesecev | 30 | 30 | NE | Stalna vezanost na voziček pri hudi ohromelosti zgornjih in spodnjih udov in/ali močni spastičnosti, pri čemer ni aktivne motorike v trupu, s hudim prekomernim utrujanjem, z izrazitimi nehotenimi gibi, s slabo kontrolo položaja glave, sedenje na vozičku je pasivno - ne zmore aktivno popravljati položaja telesa pri sedenju sedi, kot ga namestijo v voziček in ne more uporabljati vozička na ročni ali elektromotorni pogon. | pogodbena cena / potrjen predračun
0532 | POČIVALNIK – individualno izdelan | specialist, določen s sklepom ZZZS *2 | NE / *TD | NE | NE | DA | DA | 60 mesecev | 30 |  | NE | Stalna vezanost na voziček pri popolni ohromelosti spodnjih udov in/ali zelo močni spastičnosti, v kolku, kolenu in gležnju ni aktivne gibljivosti, prisotne so hude kontrakture v sklepih spodnjih udov za več kot 45° (izjema hipotnona stanja), brez aktivne motorike trupa, z deformacijami trupa, to je skoliozo več kot 35° in kifozo nad 15°, s hudo oslabelostjo zgornjih udov-proksimalnih in/ali distalnih mišičnih skupin z izgubo mišične moči nad 50 %, pri hudem prekomernem utrujanju, z izrazitimi nehotenimi gibi, s slabo kontrolo položaja glave, s pasivnim sedenjem na vozičku, tako da ne zmore aktivno popravljati položaja telesa pri sedenju, sedi, kot ga v voziček namestijo in ne more uporabljati vozička na ročni ali elektromotorni pogon. | pogodbena cena / potrjen predračun
563 | POGON ZA VOZIČEK - z vlečenjem | specialist, določen s sklepom ZZZS *2 | NE / *TD | NE | NE | DA | NE | 60 mesecev | 30 |  | NE | Stalna vezanost zavarovane osebe na voziček na ročni pogon ob klinični sliki pareze vseh štirih udov, pri čemer: -gre za hudo ali skoraj popolno ohromelost spodnjih udov, ki onemogoča hojo, -sedenje v vozičku ni popolnoma pasivno, -je pareza zgornjih udov takšna, da je moč zgornjih udov hudo zmanjšana, tako da zadošča za poganjanje vozička na krajše razdalje po notranjih prostorih, ne zadošča pa za poganjanje vozička po klančinah navzgor in navzdol in na daljše razdalje (rezultat ročnega testiranja mišične moči 0, 1, 2 ali 3 na časovnem testu poganjanja vozička), -je s testom dokazana usposobljenost za samostojno uporabo pogona za voziček – z vlečenjem, in -je starost osebe vsaj 7 let in je sposobna samostojno namestiti pogonsko enoto ter jo samostojno uporabljati; pri otrocih, mlajših od 15 let, je v nameščanje vključena pomoč odrasle osebe. Stalna vezanost zavarovane osebe na voziček na ročni pogon ob hudi ali popolni ohromelosti spodnjih udov ali z vsaj enim manjkajočim spodnjim udom, pri čemer: -ima motnjo ravnotežja trupa ali manjšo izgubo moči mišic trupa, -je kontrola položaja glave dobra, -so prisotne kontrakture v velikih sklepih spodnjih udov ali obstaja nevarnost njihovega nastanka, -je sedenje na vozičku pretežno aktivno (lahko popravlja položaj telesa pri sedenju), -ima zadovoljivo funkcijsko sposobnost zgornjih udov in trupa za aktivno poganjanje vozička in samostojno presedanje, -so prisotne hude degenerativne spremembe v velikih sklepih zgornjih udov, dokazane s slikovnimi metodami, meritvami obsegov gibljivosti, ročnim testiranjem mišične moči, ali ima oseba hude okvare perifernih živcev in mišic zgornjih udov, dokazane z nevrofiziološkimi preiskavami in funkcijskimi testi, zaradi česar je poganjanje in upravljanje vozička omogočeno le na kratke razdalje po ravnih površinah, in -je s testom dokazana usposobljenost za samostojno uporabo pogona za voziček – z vlečenjem. | 4950
564 | POGON ZA VOZIČEK - v kolesih | specialist, določen s sklepom ZZZS *2 | NE / *TD | NE | NE | DA | NE | 60 mesecev | 30 |  | NE | Stalna vezanost zavarovane osebe na voziček na ročni pogon ob klinični sliki pareze vseh štirih udov, pri čemer: -gre za hudo ali skoraj popolno ohromelost spodnjih udov, ki onemogoča hojo, -sedenje v vozičku ni popolnoma pasivno, -je pareza zgornjih udov takšna, da je moč zgornjih udov hudo zmanjšana, tako da zadošča za poganjanje vozička na krajše razdalje po notranjih prostorih, ne zadošča pa za poganjanje vozička po klančinah navzgor in navzdol in na daljše razdalje (rezultat ročnega testiranja mišične moči 0, 1, 2 ali 3 na časovnem testu poganjanja vozička), in -je s testom dokazana usposobljenost za samostojno uporabo pogona za voziček – v kolesih. | 5300
565 | POGON ZA VOZIČEK - s krmilno ročico | specialist, določen s sklepom ZZZS *2 | NE / *TD | NE | NE | DA | NE | 60 mesecev | 30 |  | NE | Stalna vezanost zavarovane osebe na voziček na ročni pogon ob klinični sliki pareze vseh štirih udov, pri čemer: -gre za hudo ali skoraj popolno ohromelost spodnjih udov, ki onemogoča hojo, -sedenje v vozičku ni popolnoma pasivno, -je pareza zgornjih udov takšna, da je moč zgornjih udov hudo zmanjšana, tako da zadošča za poganjanje vozička na krajše razdalje po notranjih prostorih, ne zadošča pa za poganjanje vozička po klančinah navzgor in navzdol in na daljše razdalje (rezultat ročnega testiranja mišične moči 0, 1, 2 ali 3 na časovnem testu poganjanja vozička), -je s testom dokazana usposobljenost za samostojno uporabo pogona za voziček – s krmilno ročico, in -je stalno sposobna samostojno in varno uporabljati voziček na kratke razdalje v notranjih prostorih, na zunanjih površinah pa je zaradi vsakodnevnih aktivnosti voziček s takim pogonom zanjo bolj primeren kot voziček na elektromotorni pogon. Stalna vezanost zavarovane osebe na voziček na ročni pogon ob hudi ali popolni ohromelosti spodnjih udov ali z vsaj enim manjkajočim spodnjim udom, pri čemer: -ima motnjo ravnotežja trupa ali manjšo izgubo moči mišic trupa, -je kontrola položaja glave dobra, -so prisotne kontrakture v velikih sklepih spodnjih udov ali obstaja nevarnost njihovega nastanka, -je sedenje na vozičku pretežno aktivno (lahko popravlja položaj telesa pri sedenju), -ima zadovoljivo funkcijsko sposobnost zgornjih udov in trupa za aktivno poganjanje vozička in samostojno presedanje, -so prisotne hude degenerativne spremembe v velikih sklepih zgornjih udov, dokazane s slikovnimi metodami, meritvami obsegov gibljivosti, ročnim testiranjem mišične moči, ali ima oseba hude okvare perifernih živcev in mišic zgornjih udov, dokazane z nevrofiziološkimi preiskavami in funkcijskimi testi, zaradi česar je poganjanje in upravljanje vozička omogočeno le na kratke razdalje po ravnih površinah, in -sta s testom dokazani usposobljenost samostojno namestiti pogon za voziček – s krmilno ročico in njegova samostojna uporaba. | 5600
III. Dodatki za vozičke in stolčke
0541 | DODATEK NASLON ZA GLAVO | specialist/IOZ* | NE | NE | DA/NE | DA | NE | 60 mesecev | 10 |  | NE | Pri stalni vezanosti na voziček na ročni pogon za otroke aktivni, ali voziček na ročni pogon aktivni, ali voziček na elektromotorni pogon ali stolček za otroke z motorično prizadetostjo - do sedmega leta starosti, ali stolček za otroke z motorično prizadetostjo - od sedmega do 18. leta starosti, ali pri vezanosti na voziček na ročni pogon standardni, ali voziček na ročni pogon za otroke standardni, je v primeru slabše kontrole položaja glave, oseba upravičena do dodatka - naslon za glavo. | 230
0542 | DODATEK PAS ZA TELO | specialist/IOZ* | NE | NE | DA/NE | DA | NE | 60 mesecev | 10 |  | NE | Pri stalni vezanosti na voziček na ročni pogon za otroke aktivni, ali voziček na ročni pogon aktivni, ali voziček na elektromotorni pogon ali stolček za otroke z motorično prizadetostjo - do sedmega leta starosti, ali stolček za otroke z motorično prizadetostjo - od sedmega do 18. leta starosti, ali pri vezanosti na voziček na ročni pogon standardni, ali voziček na ročni pogon za otroke standardni, je v primeru slabše kontrole položaja trupa, oseba upravičena do dodatka - pas za telo. | 86
0543 | DODATEK PAS ZA TELO V OBLIKI ČRKE "H" | specialist | NE | NE | NE | DA | NE | 60 mesecev | 10 |  | NE | Pri stalni vezanosti na voziček na ročni pogon za otroke aktivni, ali voziček na ročni pogon aktivni, ali voziček transportni za otroke, ali voziček na elektromotorni pogon je, v primeru nezadostne kontrole položaja trupa, oseba upravičena do dodatka - pas za telo v obliki črke "H". | 175
0544 | DODATEK PAS ZA UDE | specialist/IOZ* | NE | NE | DA/NE | DA | NE | 60 mesecev | 10 |  | NE | Pri stalni vezanosti na voziček na ročni pogon za otroke aktivni, ali voziček na ročni pogon aktivni, ali voziček na elektromotorni pogon, ali pri vezanosti na voziček na ročni pogon standardni, ali voziček na ročni pogon za otroke standardni, je v primeru nezadostne kontrole položaja udov, oseba upravičena do dodatka - pas za ude. | 42
0545 | DODATEK STRANSKA OPORA ZA TRUP | specialist, tudi v razvojni ambulanti | NE | NE | NE | DA | NE | 60 mesecev | 10 |  | NE | Pri stalni vezanosti na voziček na ročni pogon za otroke aktivni, ali voziček na ročni pogon aktivni, ali voziček transportni za otroke, ali voziček na elektromotorni pogon ali uporabi medicinskega pripomočka stolček za otroke z motorično prizadetostjo do sedmega leta starosti ali stolček za otroke z motorično prizadetostjo od sedmega do 18. leta starosti je, v primeru nezadostne kontrole položaja trupa pri sedenju, oseba upravičena do dodatka - stranska opora za trup. | 210
0546 | DODATEK STRANSKA OPORA ZA MEDENICO | specialist | NE | NE | NE | DA | NE | 60 mesecev | 10 |  | NE | Pri stalni vezanosti na voziček na ročni pogon za otroke aktivni, ali voziček na ročni pogon aktivni, ali voziček transportni za otroke, ali voziček na elektromotorni pogon je, v primeru nezadostne kontrole položaja trupa pri sedenju, oseba upravičena do dodatka - stranska opora za medenico. | 78
0547 | DODATEK MIZICA | specialist, tudi v razvojni ambulanti | NE | NE | NE | DA | NE | 60 mesecev | 10 |  | NE | Pri stalni oskrbi na domu bolnika in vezanosti na voziček na ročni pogon za otroke aktivni, ali voziček na ročni pogon aktivni, ali voziček transportni za otroke, ali voziček na elektromotorni pogon ali stolček za otroke z motorično prizadetostjo - do sedmega leta starosti, ali stolček za otroke z motorično prizadetostjo - od sedmega do 18. leta starosti, je v primeru nezadostne kontrole položaja trupa pri sedenju, oseba upravičena do dodatka - mizica za voziček. | 200
0548 | DODATEK ABDUKCIJSKA ZAGOZDA | specialist | NE | NE | NE | DA | NE | 60 mesecev | 10 |  | NE | Pri stalni vezanosti na voziček na ročni pogon za otroke aktivni, ali voziček na ročni pogon aktivni, ali voziček transportni za otroke, ali voziček na elektromotorni pogon, je za dosego zadostne kontrole položaja trupa in nog pri sedenju, oseba upravičena do dodatka - abdukcijska zagozda. | 175
0549 | DODATEK ABDUKCIJSKE HLAČKE | specialist | NE | NE | NE | DA | NE | 60 mesecev | 10 |  | NE | Pri stalni vezanosti na voziček na ročni pogon za otroke aktivni, ali voziček na ročni pogon aktivni, ali voziček transportni za otroke, ali voziček na elektromotorni pogon je za dosego zadostne kontrole položaja trupa pri sedenju, oseba upravičena do dodatka - abdukcijske hlačke. | 190
0550 | DODATEK BLAZINA Z ABDUKCIJSKO ZAGOZDO | specialist | NE | NE | NE | DA | NE | 60 mesecev | 10 |  | NE | Pri stalni vezanosti na voziček na ročni pogon za otroke aktivni, ali voziček na ročni pogon aktivni, ali voziček transportni za otroke, ali voziček na elektromotorni pogon, je za dosego zadostne kontrole položaja trupa in nog pri sedenju, oseba upravičena do dodatka - blazina z abdukcijsko zagozdo. | 260
0562 | AKUMULATOR ZA ELEKTRIČNI SKUTER | IOZ*/DMS** | NE | NE | NE | NE | NE | 36 mesecev | 10 |  | NE | Zavarovana oseba je v breme obveznega zdravstvenega zavarovanja prejela električni skuter. | 115
0537 | AKUMULATOR ZA VOZIČEK NA ELEKTROMOTORNI POGON | IOZ*/DMS** | NE | NE | NE | NE | NE | 36 mesecev | 10 |  | NE | Odobren voziček na elektromotorni pogon. | 70.2
IV. Terapevtski in negovalni medicinski pripomočki
0515 | TERAPEVTSKI VALJ ZA OTROKA Z MOTORIČNO PRIZADETOSTJO | specialist, tudi v razvojni ambulanti | NE / *TD | DA | NE | NE | NE | 36 mesecev | 30 |  | NE | Otrok do 15 let starosti s centralno motorično prizadetostjo. | 96.8
0516 | TERAPEVTSKA ŽOGA ZA OTROKA Z MOTORIČNO PRIZADETOSTJO | specialist, tudi v razvojni ambulanti | NE / *TD | DA | NE | NE | NE | 36 mesecev | 30 |  | NE | Otrok do 15 let starosti s centralno motorično prizadetostjo. | 36.7
0517 | TERAPEVTSKA GIBALNA DESKA ZA OTROKA Z MOTORIČNO PRIZADETOSTJO | specialist, tudi v razvojni ambulanti | NE / *TD | DA | NE | NE | NE | 36 mesecev | 30 |  | NE | Otrok do 15 let starosti s centralno motorično prizadetostjo. | 66
0518 | TERAPEVTSKA BLAZINA ZA OTROKA Z MOTORIČNO PRIZADETOSTJO | specialist, tudi v razvojni ambulanti | NE / *TD | DA | NE | NE | NE | 36 mesecev | 30 |  | NE | Otrok do 15 let starosti s centralno motorično prizadetostjo. | 199.95
0557 | STOLČEK ZA OTROKE Z MOTORIČNO PRIZADETOSTJO – do sedmega leta starosti | specialist, tudi v razvojni ambulanti | NE / *TD | NE | NE | NE | DA | 60 mesecev | 30 |  | NE | Otrok do 18 let starosti s centralno motorično prizadetostjo. | 487
0558 | STOLČEK ZA OTROKE Z MOTORIČNO PRIZADETOSTJO – od sedmega do 18. leta starosti | specialist, tudi v razvojni ambulanti | NE / *TD | NE | NE | NE | DA | 60 mesecev | 30 |  | NE | Otrok do 18 let starosti s centralno motorično prizadetostjo. | 568
0551 | NAVADNA STOJKA – za osebe, visoke 60 cm – 100 cm | specialist | NE / *TD | DA | NE | NE | DA | 60 mesecev | 30 |  | NE | Ohromelost spodnjih udov (paraplegija, pareza). | 702.54
0552 | NAVADNA STOJKA – za osebe, visoke 90 cm – 120 cm | specialist | NE / *TD | DA | NE | NE | DA | 60 mesecev | 30 |  | NE | Ohromelost spodnjih udov (paraplegija, pareza). | 865.07
0553 | NAVADNA STOJKA – za osebe, visoke 100 cm – 155 cm | specialist | NE / *TD | DA | NE | NE | DA | 60 mesecev | 30 |  | NE | Ohromelost spodnjih udov (paraplegija, pareza). | 1190.13
0554 | NAVADNA STOJKA – za osebe, visoke 155 cm – 190 cm | specialist | NE / *TD | DA | NE | NE | DA | 60 mesecev | 30 |  | NE | Ohromelost spodnjih udov (paraplegija, pareza). | 1342.17
0519 | NEGOVALNA POSTELJA | IOZ*/DMS** | NE | DA | DA | DA* | NE | 60 mesecev |  | 30 | NE | Zavarovana osebaima pravico do negovalne postelje, če je preko noči in pretežni del dneva iz zdravstvenih razlogov vezana na posteljo tako, da je večino osnovnih življenjskih aktivnosti ali več negovalnih postopkov treba opraviti v postelji ter pri tem potrebuje pomoč druge osebe. | dnevna izposojnina 0,49
0566 | ELEKTRIČNA NEGOVALNA POSTELJA S TRAPEZOM ZA OBRAČANJE, VAROVALNIMA OGRAJICAMA IN MIZICO | IOZ*/DMS** | NE | DA | DA | DA* | NE | 60 mesecev |  | 30 | NE | Zavarovana oseba ima pravico do električne negovalne postelje s trapezom za obračanje, varovalnima ograjicama in mizico, če je preko noči in večji del dneva vezana na posteljo tako, da je večino osnovnih življenjskih aktivnosti ali negovalnih postopkov treba opraviti v postelji ter pri tem potrebuje pomoč druge osebe. Zavarovana oseba ima pravico do električne negovalne postelje s trapezom za obračanje, varovalnima ograjicama in mizico, čeprav večji del dneva ni vezana na posteljo, če zaradi bolezni ali poškodbe osrednjega in perifernega živčevja, bolezni mišic, amputacije več udov ali drugih bolezni, ki vodijo v težjo gibalno oviranost, ali hude kognitivno-vedenjske okvare potrebuje stalno delno pomoč, nadzor ali je popolnoma odvisna od tuje pomoči pri izvajanju osnovnih dnevnih aktivnosti. | dnevna izposojnina 2,58
0527 | VAROVALNA POSTELJNA OGRAJICA (ZA ENO STRAN) | IOZ*/DMS** | NE | DA | DA | DA* | NE | 60 mesecev |  | 30 | NE | Zavarovana oseba, ki ima pravico do negovalne postelje. | dnevna izposojnina 0,11
0528 | VAROVALNA POSTELJNA OGRAJICA (ZA OBE STRANI) | IOZ*/DMS** | NE | DA | DA | DA* | NE | 60 mesecev |  | 30 | NE | Zavarovana oseba, ki ima pravico do negovalne postelje. | dnevna izposojnina 0,23
0522 | POSTELJNA MIZICA | IOZ*/DMS** | NE | DA | DA | DA* | NE | 60 mesecev |  | 30 | NE | Zavarovana oseba, ki ima pravico do negovalne postelje. | dnevna izposojnina 0,05
0555 | TRAPEZ ZA OBRAČANJE – posteljni | IOZ*/DMS** | NE | DA | DA | DA* | NE | 60 mesecev |  | 30 | NE | Zavarovana oseba, ki ima pravico do negovalne postelje. | dnevna izposojnina 0,15
0556 | TRAPEZ ZA OBRAČANJE – prostostoječi | IOZ*/DMS** | NE | DA | DA | DA* | NE | 60 mesecev |  | 30 | NE | Zavarovana oseba, ki ima pravico do negovalne postelje. | dnevna izposojnina 0,15
0523 | PRENOSNI NASTAVLJIVI HRBTNI NASLON | IOZ*/DMS** | NE | DA | DA | DA* | NE | 60 mesecev |  | 30 | NE | Zavarovana oseba, ki je zaradi zdravstvenega stanja pretežni del dneva vezana na svojo posteljo. | dnevna izposojnina 0,06
0524 | SOBNO DVIGALO | IOZ*/DMS** | NE | DA | DA | DA* | NE | 120 mesecev |  | 30 | NE | Zavarovana oseba ima pravico do sobnega dvigala v primeru stalne nege na domu zaradi paraplegije ali amputacije obeh spodnjih udov z mišično oslabelostjo zgornjih udov ali živčno-mišične bolezni s težko prizadetostjo zgornjih in spodnjih udov, če so podane prostorske možnosti za uporabo na domu. | dnevna izposojnina 1,23
V. Električni stimulatorji z dodatki
Pojasnilo izraza: FES je funkcionalni električni stimulator.
0601 | FUNKCIONALNI ELEKTRIČNI STIMULATOR – ENOKANALNI | specialist, določen s sklepom ZZZS *2 | NE / *TD | NE | NE | NE | NE | 36 mesecev | 30 |  | NE | Zavarovana oseba z mišično ohromelostjo, ki ima okvaro zgornjih motoričnih nevronov in je z zunanjo kontrolo mišične skupine dokazana funkcionalnost ter je usposobljena za rokovanje z aparatom. | pogodbena cena/največ 325,72
0602 | FUNKCIONALNI ELEKTRIČNI STIMULATOR – DVOKANALNI | specialist, določen s sklepom ZZZS *2 | NE / *TD | NE | NE | NE | NE | 36 mesecev | 30 |  | NE | Zavarovana oseba z mišično ohromelostjo, ki ima okvaro zgornjih motoričnih nevronov in je z zunanjo kontrolo mišične skupine dokazana funkcionalnost ter je usposobljena za rokovanje z aparatom. | pogodbena cena/največ 657,18
0619 | ELEKTRODI ZA FES – SAMOLEPILNI PAR | IOZ*/DMS** | NE | NE | NE | NE | NE | 1 mesec | 10 |  | NE | Upravičenost in uporaba eno- ali dvokanalnega FES, pri čemer je oseba upravičena do toliko vrst elektrod, to je parov ali kompletov elektrod, do kolikor kanalov FES je upravičena. | 9.86
0620 | ELEKTRODI ZA FES – IZ GAZE PAR ALI KOMPLET | IOZ*/DMS** | NE | NE | NE | NE | NE | 1 mesec | 10 |  | NE | Upravičenost in uporaba eno- ali dvokanalnega FES, pri čemer je oseba upravičena do toliko vrst elektrod, to je parov ali kompletov elektrod, do kolikor kanalov FES je upravičena. | 21.76
0621 | ELEKTRODE ZA FES – DVE SAMOLEPILNI IN ROKAVICA | IOZ*/DMS** | NE | NE | NE | NE | NE | 1 mesec | 10 |  | NE | Upravičenost in uporaba eno- ali dvokanalnega FES, pri čemer je oseba upravičena do toliko vrst elektrod, to je parov ali kompletov elektrod, do kolikor kanalov FES je upravičena. | 27.2
0622 | ELEKTRODE ZA FES – DVE SAMOLEPILNI IN NOGAVICA | IOZ*/DMS** | NE | NE | NE | NE | NE | 1 mesec | 10 |  | NE | Upravičenost in uporaba eno- ali dvokanalnega FES, pri čemer je oseba upravičena do toliko vrst elektrod, to je parov ali kompletov elektrod, do kolikor kanalov FES je upravičena. | 22.32
0624 | NAVLEKA ZA FES – ELEKTRIČNA MANŠETA ZA FIKSACIJO DVEH ELEKTROD IZ GAZE | IOZ*/DMS** | NE | NE | NE | NE | NE | 3 mesece | 10 |  | NE | Upravičenost in uporaba eno- ali dvokanalnega FES, pri čemer je oseba upravičena do navleke, če uporablja elektrode iz gaze, in sicer do toliko kompletov navlek, kolikor kanalov FES uporablja. | 27.1
0625 | NAVLEKA ZA FES – DVA TRAKOVA ZA FIKSACIJO ELEKTROD IZ GAZE | IOZ*/DMS** | NE | NE | NE | NE | NE | 3 mesece | 10 |  | NE | Upravičenost in uporaba eno- ali dvokanalnega FES, pri čemer je oseba upravičena do navleke, če uporablja elektrode iz gaze, in sicer do toliko kompletov navlek, kolikor kanalov FES uporablja. | 17.41
0626 | PRIKLJUČNI KABEL ZA FES ZA ELEKTRODE | IOZ*/DMS** | NE | NE | NE | NE | NE | 6 mesecev | 10 |  | NE | Upravičenost in uporaba eno- ali dvokanalnega FES, pri čemer je oseba upravičena do toliko priključkov, kolikor kanalov FES uporablja. | 19.02
0627 | PRIKLJUČEK ZA FES – SINHRONIZACIJSKO STIKALO S KABLOM | IOZ*/DMS** | NE | NE | NE | NE | NE | 6 mesecev | 10 |  | NE | Upravičenost in uporaba eno- ali dvokanalnega FES, če oseba potrebuje sinhronizacijo gibov in električne stimulacije za korekcijo vzorca gibanja, pri čemer je zavarovana oseba upravičena do toliko priključkov s sinhronizacijskim stikalom, kolikor kanalov FES je treba sinhronizirati. | 38.77
6. MEDICINSKI PRIPOMOČKI ZA DIHANJE
I. Medicinski pripomočki za vzdrževanje pozitivnega tlaka
Pojasnilo izrazov: | [11 empty] | 1 OSAS je sindrom obstruktivne apneje v spanju (obstruktivna apneja v spanju). 2 ICSD-3 je mednarodna klasifikacija motenj spanja. 3 CSAS je sindrom centralne apneje v spanju (primarne, zaradi druge bolezni ali zaradi zdravil/substanc). 4 OHS je sindrom hipoventilacije zaradi debelosti (BMI 30 ali več).
0607 | APARAT ZA VZDRŽEVANJE STALNEGA PRITISKA V DIHALNIH POTEH (CPAP) | specialist, določen s sklepom ZZZS *1 | NE | NE | DA | DA* | DA* | 24 mesecev |  | 30 | NE | Zavarovana oseba, ki ima: − OSAS¹, diferenciran glede na ICSD-3² kriterije, − CSAS³ zaradi Cheyne-Stokesovega dihanja, definiran z ICSD-3 kriterijem, kot terapija prvega izbora, − drugi kronični CSAS, definirani z ICSD-3 kriterijem, kot terapija prvega izbora ali − OHS⁴, definiran z ICSD-3 kriterijem, če s CPAP odpravimo apneje/hipopneje, dosežemo stabilno saturacijo s kisikom v krvi ≥ 90 % ter dosežemo normalizacijo jutranjega pCO2. | dnevna izposojnina 1,90
0628 | APARAT ZA PODPORO DIHANJU S POZITIVNIM TLAKOM OB VDIHU IN IZDIHU (BIPAP) | specialist, določen s sklepom ZZZS *1 | NE | NE | DA | DA* | DA* | 24 mesecev |  | 30 | NE | Zavarovana oseba z OSAS³, ki je nezadovoljivo zdravljen s CPAP-om s potrebo po zelo visokih pritiskih (> 15 cm H2O) ali pri intoleranci CPAP-a. | dnevna izposojnina 7,07
0629 | APARAT ZA PODPORO DIHANJU S POZITIVNIM TLAKOM OB VDIHU IN IZDIHU (BIPAP) – ZAHTEVEN | specialist, določen s sklepom ZZZS *1 | NE | NE | DA | DA* | DA* | 24 mesecev |  | 30 | NE | Pri zavarovani osebi: − z OHS⁶, definiranim z ICSD-3⁴, ki je nezadovoljivo zdravljen z visokim CPAP (> 15 cm H2O), to je z vztrajajočo hipoksemijo s saturacijo s kisikom v krvi < 90 % ali perzistentnimi apnejami/hipopnejami ali vztrajno hiperkapnijo v budnosti, − z nočno hipoventilacijo, dokazano s kapnografijo (alternativno s PAAK iz arterijske linije), če je porast pCO2 preko 7,3 kPa za ≥ 10 min, ali če pCO2 poraste za ≥ 1,33 kPa med spanjem glede na stanje v budnosti in preseže 6,7 kPa za ≥ 10 min, − z drugimi sindromi hipoventilacije, definiranimi z ICSD-3 (npr. KOPB, kifoskolioza, živčno-mišične bolezni, hipoventilacija zaradi zdravil/substanc in podobnih stanj), kjer ni potrebe po > 16 h/dan ventilatorni podpori in življenje bolnika ni odvisno od ventilatorja ali − s kroničnim CSAS⁵, ki vztraja kljub ročni CPAP titraciji in optimizaciji terapije osnovne bolezni, dokazanim s polisomnografijo. | dnevna izposojnina 8,21
0630 | APARAT ZA PODPORO DIHANJU S POZITIVNIM TLAKOM OB VDIHU IN IZDIHU (BIPAP) – ZELO ZAHTEVEN | specialist, določen s sklepom ZZZS *1 | NE | NE | DA | DA* | DA* | 24 mesecev |  | 30 | NE | Zavarovana oseba s: − CSAS⁵, ki vztraja kljub ročni titraciji s CPAP ali z BIPAP – zahtevnim in optimizaciji terapije osnovne bolezni, dokazanim s polisomnografijo ali − CSAS, ki se pojavijo zaradi CPAP ali BIPAP terapije in vztrajajo še tri mesece po uvedbi CPAP ali BIPAP. | dnevna izposojnina 13,00
0609 | VENTILATOR – APARAT ZA UMETNO PREDIHAVANJE PLJUČ | specialist, določen s sklepom ZZZS *1 | NE | NE | DA | DA* | DA* | 96 mesecev |  | 30 | NE | Zavarovana oseba s stabilno kronično respiracijsko insuficienco v okviru kronične obstruktivne pljučne bolezni (KOPB) ali živčno-mišične bolezni z oslabelostjo dihalnih mišic, stara vsaj 18 let, ki ji je zagotovljena trajna nega na domu s potrebo po celodnevni asistirani ventilaciji. Zavarovana oseba s kronično dihalno odpovedjo, mlajša od 18 let, ki ji je zagotovljena trajna nega na domu s potrebo po asistirani ventilaciji. | dnevna izposojnina 13,01
1353 | DIHALNI BALON | specialist | NE / *TD | NE | NE | NE | NE | 84 mesecev | 30 |  | NE | Zavarovana oseba, ki se na domu zdravi zaradi kronične dihalne odpovedi, ima trajno traheostomo, je trajno odvisna od mehanične ventilacije pljuč in je oseba, ki zanjo skrbi, usposobljena za uporabo dihalnega balona ter če: − bi morebitna okvara aparata za mehanično predihavanje pljuč zahtevala takojšnje izvajanje temeljnih postopkov oživljanja ali − je dihalni balon potreben za nego traheostome in toaleto spodnjih dihalnih poti. Zavarovana oseba, mlajša od pet let, z boleznijo pljuč in traheostomo, če je oseba, ki zanjo skrbi na domu, usposobljena za uporabo dihalnega balona. | 76.22
II. Medicinski pripomočki za čiščenje dihalnih poti
0631 | ELEKTRIČNI MASATOR PLJUČ | specialist | NE / *TD | NE | NE | NE | NE | 96 mesecev | 30 |  | NE | Zavarovana oseba, ki se zdravi zaradi kronične gnojne pljučne bolezni v okviru cistične fibroze, primarne ciliarne diskinezije, bronhiektazije ali druge bolezni, pri kateri je zmanjšana moč kašlja. | 354
0608 | ASPIRATOR | IOZ* | NE | NE | DA | DA* | NE | 60 mesecev |  | 30 | NE | Nezmožnost izkašljevanja pri zavarovani osebi, ki ji je zagotovljena trajna nega na domu. | dnevna izposojnina 0,56
0615 | PRENOSNI ASPIRATOR | IOZ* | NE | NE | DA | DA* | NE | 60 mesecev |  | 30 | NE | Otrok, ki ima trajno traheostomo, nosi endotrahealno kanilo in potrebuje večje število aspiracij dnevno. Zavarovana oseba, ki potrebuje več kot tri aspiracije dnevno, je vezana na invalidski voziček in ji prenosni aspirator zagotavlja samostojno gibanje. | dnevna izposojnina 0,90
1336 | ASPIRACIJSKI KATETER | IOZ* | NE | DA | NE | NE | NE | ocena IOZ* | 10 |  | NE | Uporaba aspiratorja pri negi na domu. | 0.41
1354 | MEDICINSKI PRIPOMOČEK ZA IZKAŠLJEVANJE Z OSCILIRAJOČO PEEP VALVULO | specialist | NE / *TD | NE | NE | NE | NE | 36 mesecev | 30 |  | NE | Zavarovana oseba, mlajša od 18 let, ali zavarovana oseba, stara vsaj 18 let, ki je zbolela pred 18. letom starosti in se zdravi tudi v odrasli dobi, pri: − kronični gnojni pljučni bolezni, − bronhiektazijah, − primarni ciliarni diskineziji ali − traheomalaciji ali bronhomalaciji. Zavarovana oseba s kronično pljučno boleznijo, s kroničnim produktivnim kašljem, ki traja več kot 6 tednov, in oteženim izkašljevanjem. | 43.12
1352 | MEDICINSKI PRIPOMOČEK ZA VZDRŽEVANJE POZITIVNEGA TLAKA MED IZDIHOM (PEEP VALVULA) Z MASKO | specialist | NE / *TD | NE | NE | NE | NE | 36 mesecev | 30 |  | NE | Zavarovana oseba, mlajša od 18 let, ali zavarovana oseba, stara vsaj 18 let, ki je zbolela pred 18. letom starosti in se zdravi tudi v odrasli dobi zaradi: − kronične gnojne pljučne bolezni, − zmanjšane moči kašlja, − bronhiektazij, − akutne ali kronične atelektaze pljuč ali − traheomalacije ali bronhomalacije. | 117.12
1355 | MEDICINSKI PRIPOMOČEK ZA VZDRŽEVANJE POZITIVNEGA TLAKA MED IZDIHOM (PEEP VALVULA) Z USTNIKOM | specialist | NE / *TD | NE | NE | NE | NE | 36 mesecev | 30 |  | NE | Zavarovana oseba s kolapsom intratorakalnih dihalnih poti ali trajno nepredihanostjo dela pljuč. | 117.12
0635 | IZKAŠLJEVALNIK | specialist, določen s sklepom ZZZS *1 | NE / *TD | NE | DA | DA | NE | 24 mesecev |  | 30 | NE | Zavarovana oseba ima pravico do izkašljevalnika, če zaradi poškodbe ali okvare živčevja, živčno-mišične bolezni ali pljučne bolezni ne izkašljuje učinkovito, ima pa produktiven kašelj in uporaba drugih medicinskih pripomočkov za izkašljevanje ni učinkovita, pri čemer meritev maksimalnega pretoka zraka pri kašljanju znaša manj kot 270 l/min (PEFR-peak expiratory flow rate) ali ima simptome in znake neučinkovitega kašlja in so ji zagotovljeni pogoji za redno čiščenje spodnjih dihalnih poti na domu z izkašljevalnikom. Zavarovana oseba, mlajša od 18 let, ima pravico do izkašljevalnika, če je klinično dokazano, da je kašelj neučinkovit zaradi živčno-mišične bolezni ali zaradi drugih bolezni. | 3663.21
0636 | OBRAZNA MASKA ZA IZKAŠLJEVALNIK | specialist, določen s sklepom ZZZS *1 | NE | NE | NE | NE | NE | največ 2 kosa na mesec | 10 |  | Ponovna izdaja brez izdaje nove naročilnice | Zavarovana oseba, ki redno izvaja čiščenje spodnjih dihal z izkašljevalnikom, ima pravico do obrazne maske za izkašljevalnik. | 12.81
0637 | USTNIK ZA IZKAŠLJEVALNIK | specialist, določen s sklepom ZZZS *1 | NE | NE | NE | NE | NE | največ 2 kosa na mesec | 10 |  | Ponovna izdaja brez izdaje nove naročilnice | Zavarovana oseba, ki redno izvaja čiščenje spodnjih dihal z izkašljevalnikom, ima pravico do ustnika za izkašljevalnik. | 1.19
0638 | NASTAVEK ZA KANILO ZA IZKAŠLJEVALNIK | specialist, določen s sklepom ZZZS *1 | NE | NE | NE | NE | NE | največ 30 kosov na mesec | 10 |  | Ponovna izdaja brez izdaje nove naročilnice | Zavarovana oseba, ki redno izvaja čiščenje spodnjih dihal z izkašljevalnikom preko endotrahealne kanile, ima pravico do nastavka za kanilo za izkašljevalnik. | 1.47
0639 | FILTER ZA IZKAŠLJEVALNIK | specialist, določen s sklepom ZZZS *1 | NE | NE | NE | NE | NE | največ 2 kosa na mesec | 10 |  | Ponovna izdaja brez izdaje nove naročilnice | Zavarovana oseba, ki redno izvaja čiščenje spodnjih dihal z izkašljevalnikom, ima pravico do filtra za izkašljevalnik. | 7.23
0640 | CEV ZA IZKAŠLJEVALNIK | specialist, določen s sklepom ZZZS *1 | NE | NE | NE | NE | NE | največ 2 kosa na mesec | 10 |  | Ponovna izdaja brez izdaje nove naročilnice | Zavarovana oseba, ki redno izvaja čiščenje spodnjih dihal z izkašljevalnikom, ima pravico do cevi za izkašljevalnik. | 5.91
III. Medicinski pripomočki za zdravljenje in spremljanje
0632 | PULZNI OKSIMETER Z ALARMOM | specialist | NE / *TD | NE | DA | DA | NE | 18 mesecev | 30 | 30 | NE | Zavarovana oseba, mlajša od 18 let, ki se zdravi s kisikom na domu zaradi kronične dihalne odpovedi v okviru napredovane oblike cistične fibroze, intersticijske pljučne bolezni s hipoksemijo, pljučne arterijske hipertenzije, bronhopulmonalne displazije, obliterantnega bronhiolitisa ali zavarovana oseba, stara vsaj 18 let, pri kateri se zdravljenje navedenega stanja neprekinjeno nadaljuje iz obdobja pred 18. letom starosti. Zavarovana oseba pri zdravljenju z ventilatorjem – aparatom za umetno predihavanje pljuč na domu. | 1089.46
0633 | SENZORJI ZA PULZNI OKSIMETER ZA VEČKRATNO UPORABO | IOZ* | NE | NE | NE | NE | NE | 12 mesecev | 10 |  | NE | Zavarovana oseba, ki ima pravico do pulznega oksimetra. | 183
0634 | SENZORJI ZA PULZNI OKSIMETER ZA LEPLJENJE NA KOŽO | IOZ* | NE | NE | NE | NE | NE | največ 6 kosov na mesec | 10 |  | NE | Zavarovana oseba, mlajša od treh let, ki ima pravico do pulznega oksimetra. Zavarovana oseba, ki ima pravico do pulznega oksimetra, pri kateri zaradi razvojnih posebnosti ni možen drugačen način merjenja saturacije. | 18.3
0604 | INHALATOR | specialist | NE / *TD | NE | NE | DA | NE | 60 mesecev | 30 |  | NE | KOPB s FEV manj kot 50 % referenčne vrednosti. Mukoviscidoza. Laringektomirana oseba. Trajna traheostoma. Težja oblika laringitisa. | 88
0613 | INHALATOR S FUNKCIJO UPORA PRI IZDIHU | specialist | NE / *TD | NE | NE | DA | NE | 48 mesecev | 30 |  | NE | Zavarovana oseba s cistično fibrozo ali drugimi stanji, ki so sorodna tej bolezni, pri katerih je treba vsaj dvakrat dnevno aplicirati hipertonično raztopino NaCl in ob poslabšanjih inhalacije različnih antibiotikov. | 239.72
0641 | INHALATOR ZA PRILAGODLJIVO DOVAJANJE RAZPRŠIL | specialist | NE / *TD | NE | NE | DA | NE | 36 mesecev | 30 |  | NE | Zavarovana oseba s cistično fibrozo, pri kateri je potrebno vsaj dvakrat dnevno aplicirati hipertonično raztopino NaCl in ob poslabšanjih inhalacije različnih antibiotikov. | 918.22
0642 | FILTER NA IZDIHU ZA INHALATOR | specialist | NE | NE | NE | NE | NE | največ 60 kosov na mesec | 10 |  | NE | Zavarovana oseba, ki ji je predpisan antibiotik za aplikacijo v obliki inhalacij in uporablja inhalator za prilagodljivo odmerjanje razpršil ali inhalator s funkcijo upora pri izdihu. | 1.18
0643 | NASTAVEK ZA FILTER NA IZDIHU ZA INHALATOR | specialist | NE | NE | NE | NE | NE | 12 mesecev | 10 |  | NE | Zavarovana oseba, ki ji je predpisan antibiotik za aplikacijo v obliki inhalacij in uporablja inhalator za prilagodljivo odmerjanje razpršil ali inhalator s funkcijo upora pri izdihu. | 22.84
0644 | MASKA ZA INHALATOR | IOZ* | NE | NE | NE | NE | NE | 12 mesecev |  |  | NE | Zavarovana oseba, ki je prejela inhalator s funkcijo upora pri izdihu ali inhalator za prilagodljivo odmerjanje razpršil, ima pravico do maske za inhalator. | 38.27
0645 | USTNIK ZA INHALATOR | IOZ* | NE | NE | NE | NE | NE | 12 mesecev |  |  | NE | Zavarovana oseba, ki je prejela inhalator s funkcijo upora pri izdihu ali inhalator za prilagodljivo odmerjanje razpršil, ima pravico do ustnika za inhalator. | 7.71
0646 | RAZPRŠILNA POSODICA ZA INHALATOR | IOZ* | NE | NE | NE | NE | NE | največ 2 kosa na leto |  |  | NE | Zavarovana oseba, ki je prejela inhalator s funkcijo upora pri izdihu, ima pravico do razpršilne posodice za inhalator. | 32.9
0647 | POVEZOVALNA CEV ZA INHALATOR | IOZ* | NE | NE | NE | NE | NE | največ 2 kosa na leto |  |  | NE | Zavarovana oseba, ki je prejela inhalator s funkcijo upora pri izdihu, ima pravico do povezovale cevi za inhalator. | 5.6
0648 | POSODICA Z RAZPRŠILNO MEMBRANO ZA INHALATOR | IOZ* | NE | NE | NE | NE | NE | največ 2 kosa na leto |  |  | NE | Zavarovana oseba, ki je prejela inhalator za prilagodljivo odmerjanje razpršil, ima pravico do posodice z razpršilno membrano za inhalator. | 108.28
0649 | RAZPRŠILNA MEMBRANA ZA INHALATOR | IOZ* | NE | NE | NE | NE | NE | 12 mesecev |  |  | NE | Zavarovana oseba, ki je prejela inhalator za prilagodljivo odmerjanje razpršil, ima pravico do razpršilne membrane za inhalator. | 88.6
0650 | POVEZOVALNI KABEL ZA INHALATOR | IOZ* | NE | NE | NE | NE | NE | 12 mesecev |  |  | NE | Zavarovana oseba, ki je prejela inhalator za prilagodljivo odmerjanje razpršil, ima pravico do povezovalnega kabla za inhalator. | 39.7
0651 | SET POTROŠNIH MATERIALOV ZA INHALATOR | IOZ* | NE | NE | NE | NE | NE | 12 mesecev |  |  | NE | Zavarovana oseba, ki je prejela inhalator, ima pravico do seta potrošnih materialov za inhalator, ki vključuje masko ali ustnik, razpršilno posodico in povezovalno cev. | 19.7
0652 | RAZTOPINA 3 % NATRIJEVEGA KLORIDA ZA INHALIRANJE, PO 4 - 5 ml | IOZ* | NE | NE | NE | NE | NE | največ 90 kosov na mesec | 10 | 30 | DA | Zavarovana oseba s cistično fibrozo ali cistični fibrozi sorodnim stanjem, ki potrebuje hidracijo s hipertonično raztopino za odstranjevanje sluzi iz dihalnih poti. | 0.82
0653 | RAZTOPINA 6 % NATRIJEVEGA KLORIDA ZA INHALIRANJE, PO 4 - 5 ml | IOZ* | NE | NE | NE | NE | NE | največ 90 kosov na mesec | 10 | 30 | DA | Zavarovana oseba s cistično fibrozo ali cistični fibrozi sorodnim stanjem, ki potrebuje hidracijo s hipertonično raztopino za odstranjevanje sluzi iz dihalnih poti. | 0.93
0605 | MERILEC PRETOKA ZRAKA | IOZ* | NE / *TD | NE | NE | NE | NE | 60 mesecev | 30 |  | NE | Bronhialna astma s stalnimi dihalnimi težavami. | 14.34
1341 | NASTAVEK Z MASKO ZA DAJANJE ZDRAVILA | IOZ* | NE / *TD | NE | NE | NE | NE | 12 mesecev | 30 |  | NE | Bronhialna astma ali mukoviscidoza pri otrocih, starih do 15 let in nezmožnosti uporabe ustnika na razpršilu. | 21.31
1342 | PODALJŠEK ZA USTNIK ZA DAJANJE ZDRAVILA | IOZ* | NE / *TD | NE | NE | NE | NE | 12 mesecev | 30 |  | NE | Bronhialna astma ali mukoviscidoza pri otrocih, starih do 15 let in nezmožnosti uporabe ustnika na razpršilu. | 16.25
IV. Medicinski pripomočki za dovajanje kisika
0606 | KONCENTRATOR KISIKA | specialist | NE | NE | DA | DA* | DA* | 72 mesecev |  | 30 | NE | Zavarovana oseba z dolgotrajno respiratorno boleznijo s tako stalno hipoksemijo, ki ima v stabilni fazi bolezni pO2 v arterijski krvi pod 7,3 kPa ali pod 7,8 kPa, pri čemer je pri slednji vrednosti: − prisotna pljučna hipertenzija ali − hematokrit ≥ 56 %. Zavarovana oseba pri napredovanem pljučnem raku in kronični respiracijski insuficienci zaradi spremljajoče kronične obstruktivne pljučne bolezni (KOPB). Zavarovana oseba, mlajša od 15 let, z dolgotrajno respiratorno boleznijo s stalno hipoksemijo. | dnevna izposojnina 3,55
0616 | NAJEM IN POLNJENJE KISIKOVE JEKLENKE | specialist | NE | NE | DA | DA* | NE | 72 mesecev |  | 30 | NE | Zavarovana oseba z dolgotrajno respiratorno boleznijo s tako stalno hipoksemijo, ki ima v stabilni fazi bolezni pO2 v arterijski krvi pod 7,3 kPa ali pod 7,8 kPa, pri čemer je pri slednji vrednosti: − prisotna pljučna hipertenzija ali − hematokrit ≥ 56 %. Zavarovana oseba pri napredovanem pljučnem raku in kronični respiracijski insuficienci zaradi spremljajoče kronične obstruktivne pljučne bolezni (KOPB). Zavarovana oseba, mlajša od 15 let, z dolgotrajno respiratorno boleznijo s stalno hipoksemijo. | dnevna izposojnina 1,51
0617 | SISTEM ZA DOVAJANJE TEKOČEGA KISIKA DO 5 l/min | specialist | NE | NE | DA | DA* | NE | 12 mesecev |  | 30 | NE | Zavarovana oseba z dolgotrajno respiratorno boleznijo s tako stalno hipoksemijo, ki ima v stabilni fazi bolezni pO2 v arterijski krvi pod 7,3 kPa ali pod 7,8 kPa, pri čemer je pri slednji vrednosti hkrati že prisotna pljučna hipertenzija ali pa je hematokrit ≥ 56 %, če: − je uvrščena na čakalno listo za transplantacijo pljuč, − potrebuje odmerke kisika nad 4 litre kisika na minuto ali − z dodatkom kisika v Shuttle testu prehodi vsaj 300 metrov, pri navedenem stanju ima pravico do zdravljenja za eno leto. Pri dolgotrajni respiratorni bolezni s stalno hipoksemijo ima zavarovana oseba, mlajša od 15 let, pravico do zdravljenja za eno leto. | dnevna izposojnina 5,24
0618 | SISTEM ZA DOVAJANJE TEKOČEGA KISIKA NAD 5 l/min | specialist | NE | NE | DA | DA* | NE | 12 mesecev |  | 30 | NE | Zavarovana oseba z dolgotrajno respiratorno boleznijo s tako stalno hipoksemijo, ki ima v stabilni fazi bolezni pO2 v arterijski krvi pod 7,3 kPa ali pod 7,8 kPa, pri čemer je pri slednji vrednosti hkrati že prisotna pljučna hipertenzija ali pa je hematokrit ≥ 56 %, če: − je uvrščena na čakalno listo za transplantacijo pljuč, − potrebuje odmerke kisika vsaj 5 litrov na minuto ali − z dodatkom kisika v Shuttle testu prehodi vsaj 300 metrov, pri navedenem stanju ima pravico do zdravljenja za eno leto. Pri dolgotrajni respiratorni bolezni s stalno hipoksemijo ima zavarovana oseba, mlajša od 15 let, pravico do zdravljenja za eno leto. | dnevna izposojnina 16,30
1333 | KATETER ZA DOVAJANJE KISIKA – NAZALNI | IOZ* | NE | DA | NE | NE | NE | največ 2 kosa na mesec | 10 |  | NE | Trajno zdravljenje s kisikom na domu. | 0.39
1334 | KATETER ZA DOVAJANJE KISIKA – BINAZALNI | IOZ* | NE | DA | NE | NE | NE | največ 2 kosa na mesec | 10 |  | NE | Trajno zdravljenje s kisikom na domu. | 1.49
1346 | KATETER ZA DOVAJANJE KISIKA ZA OTROKE DO PETIH LET | IOZ* | NE | DA | NE | NE | NE | 7 dni | 10 |  | NE | Trajno zdravljenje s kisikom na domu pri otroku do petega leta starosti. | 3.16
7. MEDICINSKI PRIPOMOČKI ZA OSEBNO HIGIENO
0701 | DVIGALO ZA KOPALNICO | IOZ*/DMS** | NE | DA | DA | DA* | NE | 120 mesecev |  | 30 | NE | Zavarovana oseba, ki je trajno nepomična s stalno nego na domu, ima pravico do dvigala za kopalnico, če so podane prostorske možnosti za uporabo na domu. | dnevna izposojnina 1,06
0703 | NASTAVEK ZA TOALETNO ŠKOLJKO | IOZ*/DMS** | NE / *TD | DA | NE | NE | NE | 120 mesecev | 30 |  | NE | Kontrakture kolka v neugodnem položaju, ki onemogočajo sedenje. Ankiloza kolka. Stanje po vstavitvi endoproteze kolka, s slabo gibljivostjo kolka. | 91.91
0704 | TOALETNI STOL | IOZ*/DMS** | NE / *TD | DA | NE | NE | NE | 60 mesecev | 30 |  | NE | Stanja, ki so posledica živčno-mišičnih bolezni, bolezni ali poškodbe centralnega živčnega sistema (CŽS) in pri katerih gre za zelo hudo trajno gibalno oviranost tako, da je zavarovana oseba upravičena tudi do vozička. Oseba, pri kateri je ohranjena sposobnost nadzorovanja izločanja blata in urina, je v primeru bolezni ali poškodbe, zaradi katere je tako hudo trajno gibalno omejena na prostor, v katerem je negovana, da ne more uporabljati običajnega stranišča, upravičena tudi do toaletnega stola. | 99.76
0705 | SEDEŽ ZA KOPALNO KAD | IOZ*/DMS** | NE / *TD | DA | NE | NE | NE | 120 mesecev | 30 |  | NE | Stanja, ki so posledica živčno-mišičnih bolezni, bolezni ali poškodbe centralnega živčnega sistema (CŽS) in pri katerih gre za zelo hudo trajno gibalno oviranost tako, da je zavarovana oseba upravičena tudi do vozička. | 46.27
0706 | SEDEŽ ZA TUŠ KABINO | IOZ*/DMS** | NE / *TD | NE | NE | NE | NE | 120 mesecev | 30 |  | NE | Stanja, ki so posledica živčno-mišičnih bolezni, bolezni ali poškodbe centralnega živčnega sistema (CŽS) in pri katerih gre za zelo hudo trajno gibalno oviranost tako, da je zavarovana oseba upravičena tudi do vozička. | 50.53
8. BLAZINE PROTI PRELEŽANINAM
0801 | BLAZINA PROTI PRELEŽANINAM ZA POSTELJO | IOZ*/DMS** | NE | DA | DA | DA* | NE | 36 mesecev |  | 30 | NE | Grozeči dekubitus. | dnevna izposojnina 0,25
0802 | BLAZINA PROTI PRELEŽANINAM ZA SEDEŽ | IOZ*/DMS** | NE / *TD | DA | NE | NE | NE | 36 mesecev | 30 |  | NE | Grozeči dekubitus. | 92.91
0804 | BLAZINA PROTI PRELEŽANINAM ZA POSTELJO ZAHTEVNA | specialist | NE / *TD | NE | NE | NE | NE | 36 mesecev | 30 |  | NE | Zavarovana oseba, pri kateri je iz zdravstvene dokumentacije in izvida razvidna ena od navedenih bolezni ali zdravstvenih stanj: 1. po poškodbi ali obolenju hrbtenjače, 2. huda oblika nevropatij, 3. ostala nevrološka obolenja in poškodbe živčevja, 4. živčno-mišična bolezen, 5. multipla skleroza, 6. cerebralna paraliza, 7. po obolenju ali poškodbi možganov, 8. revmatično obolenje ali 9. po težkih prirojenih in pridobljenih deformacijah v področju medenice, je upravičena do blazine proti preležaninam za posteljo zahtevne, če je: - nepomična s polno izgubo senzorike v predelu hrbta in sedala, ali - popolnoma negibna, da leže niti malo ne more spremeniti položaja telesa. | 397.53
0805 | BLAZINA PROTI PRELEŽANINAM ZA SEDEŽ ZAHTEVNA | specialist | NE / *TD | NE | NE | NE | NE | 36 mesecev | 30 |  | NE | Zavarovana oseba, pri kateri je iz zdravstvene dokumentacije in izvida razvidna ena od navedenih bolezni ali zdravstvenih stanj: 1. po poškodbi ali obolenju hrbtenjače, 2. huda oblika nevropatij, 3. ostala nevrološka obolenja in poškodbe živčevja, 4. živčno-mišična bolezen, 5. multipla skleroza, 6. cerebralna paraliza, 7. po obolenju ali poškodbi možganov, 8. revmatično obolenje ali, 9. po težkih prirojenih in pridobljenih deformacijah v področju medenice, je upravičena do blazine proti preležaninam za sedež zahtevne, če je: - nepomična s polno izgubo senzorike v predelu sedala, - nepomična, sedi na vozičku povsem pasivno in ne more popravljati položaja telesa med sedenjem, ima kotrakture v sklepih spodnjih udov manj kot 35° (izjema hipotona stanja), je brez aktivne motorike v trupu, ima deformacije trupa s skoliozo manj kot 35° in nagnjenostjo medenice manj kot 15°, ali - nepomična ali še delno pomična, s popolno ali nepopolno izgubo senzorike v predelu sedala, ki se je v preteklosti že zdravila zaradi kožne razjede in ima na koži v predelu sedala manjše kožne spremembe (brazgotine, atrofija kože, spremenjena kožna pigmentacija), izražene kostne prominence ali hudo atrofijo mišic v predelu sedala. | 167.05
0806 | BLAZINA PROTI PRELEŽANINAM ZA SEDEŽ ZELO ZAHTEVNA | specialist | NE / *TD | NE | NE | NE | NE | 36 mesecev | 30 |  | NE | Zavarovana oseba, pri kateri je iz zdravstvene dokumentacije in izvida razvidna ena od navedenih bolezni ali zdravstvenih stanj: 1. po poškodbi ali obolenju hrbtenjače, 2. huda oblika nevropatij, 3. ostala nevrološka obolenja in poškodbe živčevja, 4. živčno-mišična bolezen, 5. multipla skleroza, 6. cerebralna paraliza, 7. po obolenju ali poškodbi možganov, 8. revmatično obolenje, ali 9. po težkih prirojenih in pridobljenih deformacijah v področju medenice, je upravičena do blazine proti preležaninam za sedež zelo zahtevne, če je: - nepomična s polno izgubo senzorike v predelu sedala, - nepomična, sedi na vozičku povsem pasivno in ne more popravljati položaja telesa med sedenjem, ima kotrakture v sklepih spodnjih udov več kot 35° (izjema hipotona stanja), je brez aktivne motorike v trupu, ima deformacije trupa s skoliozo več kot 35° in nagnjenostjo medenice več kot 15° (oseba je po kriterijih za vozičke razvrščena v zelo težko gibalno oviranost), - nepomična ali še delno pomična, s popolno ali nepopolno izgubo senzorike v predelu sedala, ki se je v preteklosti že zdravila zaradi kožne razjede in ima na koži v predelu sedala znake grozeče razjede (rdečina, oteklina, lokalno povišana temperatura - 1. in 2. stopnje po Shei), ali - nepomična ali še delno pomična, s popolno ali nepopolno izgubo senzorike v predelu sedala, ki ima na koži v predelu sedala razjede 3. in 4. stopnje po Shei. | 463.79
9. KILNI PASOVI
0901 | KILNI PAS – INGVINALNI ENOSTRANSKI | IOZ* | NE / *TD | NE | NE | NE | NE | 8 mesecev do 18 let 12 mesecev po 18. letu | 30 |  | NE | Inoperabilna enostranska ingvinalna kila. | 53.74
0902 | KILNI PAS – INGVINALNI OBOJESTRANSKI | IOZ* | NE / *TD | NE | NE | NE | NE | 8 mesecev do 18 let 12 mesecev po 18. letu | 30 |  | NE | Inoperabilna obojestranska ingvinalna kila. | 62.39
0903 | KILNI PAS – ENOSTRANSKI FEMORALNI | IOZ* | NE / *TD | NE | NE | NE | NE | 8 mesecev do 18 let 12 mesecev po 18. letu | 30 |  | NE | Inoperabilnia enostranska femoralna kila. | 68.6
0904 | KILNI PAS – OBOJESTRANSKI FEMORALNI | IOZ* | NE / *TD | NE | NE | NE | NE | 8 mesecev do 18 let 12 mesecev po 18. letu | 30 |  | NE | Inoperabilna obojestranska femoralna kila. | 70.31
0905 | KILNI PAS – TREBUŠNI | IOZ* | NE / *TD | NE | NE | NE | NE | 8 mesecev do 18 let 12 mesecev po 18. letu | 30 |  | NE | Inoperabilna trebušna kila. | 51.38
10. MEDICINSKI PRIPOMOČKI PRI KOLOSTOMI, ILEOSTOMI IN UROSTOMI
I. Enodelne vrečke
1015 | ENODELNA VREČKA ZA KOLOSTOMO BREZ IZPUSTA | IOZ* | NE | NE | NE | NE | NE | ocena IOZ* | 10 | 30 | DA | Kolostoma pri osebi, ki izloča formirano blato in uporablja enodelni sistem. | 2.72
1028 | ENODELNA VREČKA ZA KOLOSTOMO BREZ IZPUSTA, KONVEKSNA | IOZ* | NE | NE | NE | NE | NE | ocena IOZ* | 10 | 30 | DA | Ugreznjena kolostoma pri osebi, ki izloča formirano blato in uporablja enodelni sistem. | 10.2
1017 | ENODELNA ČREVESNA STOMALNA VREČKA Z IZPUSTOM | IOZ* | NE | NE | NE | NE | NE | ocena IOZ* | 10 | 30 | DA | Ileostoma pri osebi, ki uporablja enodelni sistem. Kolostoma pri osebi, ki izloča delno formirano do tekoče blato in uporablja enodelni sistem. | 3.46
1018 | ENODELNA ČREVESNA STOMALNA VREČKA Z IZPUSTOM, KONVEKSNA | IOZ* | NE | NE | NE | NE | NE | ocena IOZ* | 10 | 30 | DA | Ugreznjena ileostoma pri osebi, ki uporablja enodelni sistem. Ugreznjena kolostoma pri osebi, ki izloča delno formirano do tekoče blato in uporablja enodelni sistem. | 11.11
1019 | ENODELNA VREČKA ZA UROSTOMO | IOZ* | NE | NE | NE | NE | NE | ocena IOZ* | 10 | 30 | DA | Urostoma pri osebi, ki uporablja enodelni sistem. | 7.27
1020 | ENODELNA VREČKA ZA UROSTOMO, KONVEKSNA | IOZ* | NE | NE | NE | NE | NE | ocena IOZ* | 10 | 30 | DA | Ugreznjena urostoma pri osebi, ki uporablja enodelni sistem. | 13.17
II. Dvodelne vrečke
1006 | DVODELNI SISTEM, OSNOVNA PLOŠČA ZA IZLOČALNO STOMO | IOZ* | NE | NE | NE | NE | NE | ocena IOZ* | 10 | 30 | DA | Dvodelni sistem pri kolostomi ali ileostomi ali urostomi. | 6.2
1021 | DVODELNI SISTEM, OSNOVNA PLOŠČA ZA IZLOČALNO STOMO, KONVEKSNA | IOZ* | NE | NE | NE | NE | NE | ocena IOZ* | 10 | 30 | DA | Dvodelni sistem pri ugreznjeni kolostomi ali ileostomi ali urostomi. | 9.04
1011 | DVODELNI SISTEM, VREČKA ZA KOLOSTOMO BREZ IZPUSTA | IOZ* | NE | NE | NE | NE | NE | ocena IOZ* | 10 | 30 | DA | Kolostoma pri osebi, ki izloča formirano blato in uporablja dvodelni sistem. | 1.64
1013 | DVODELNI SISTEM, ČREVESNA STOMALNA VREČKA Z IZPUSTOM | IOZ* | NE | NE | NE | NE | NE | ocena IOZ* | 10 | 30 | DA | Ileostoma pri osebi, ki uporablja dvodelni sistem. Kolostoma pri osebi, ki izloča delno formirano do tekoče blato in uporablja dvodelni sistem. | 1.85
1014 | DVODELNI SISTEM, VREČKA ZA UROSTOMO | IOZ* | NE | NE | NE | NE | NE | ocena IOZ* | 10 | 30 | DA | Urostoma pri osebi, ki uporablja dvodelni sistem. | 2.85
III. Medicinski pripomočki za irigacijo
1008 | IRIGACIJSKI SISTEM ZA KOLOSTOMO | IOZ* | NE | NE | NE | NE | NE | 6 mesecev | 10 |  | NE | Redno izvajanje postopka izpiranja debelega črevesa skozi kolostomo. | 79.58
1023 | ROKAVNIK ZA IRIGACIJO | IOZ* | NE | NE | NE | NE | NE | ocena IOZ* | 10 | 30 | DA | Redno izvajanje postopka izpiranja debelega črevesa skozi kolostomo. | 3.15
1016 | ENODELNA STOMAKAPA | IOZ* | NE | NE | NE | NE | NE | ocena IOZ* | 10 | 30 | DA | Redno izvajanje postopka izpiranja debelega črevesa skozi kolostomo in je treba zaščititi stomalno odprtino pred škodljivimi zunanjimi vplivi. | 2.69
1005 | ČEP ZA STOMO | IOZ* | NE | NE | NE | NE | NE | ocena IOZ* | 10 | 30 | DA | Redno izvajanje postopka izpiranja debelega črevesa skozi kolostomo in je treba zaščititi stomalno odprtino pred škodljivimi zunanjimi vplivi. | 4.49
IV. Dodatki
1003 | PAS ZA STOMO | IOZ* | NE | NE | NE | NE | NE | ocena IOZ* | 10 | 30 | DA | Kolostoma. Ileostoma. Urostoma. | 7.78
1025 | ZATESNITVENA PASTA | IOZ* | NE | NE | NE | NE | NE | ocena IOZ* | 10 | 30 | DA | Kolostoma. Ileostoma. Urostoma. | 13.94
1026 | PRAH ZA NEGO STOME | IOZ* | NE | NE | NE | NE | NE | ocena IOZ* | 10 | 30 | DA | Razdražena koža ali roseče poškodbe kože okoli kolostome, ileostome ali urostome. | 7.41
1036 | ZATESNITVENI OBROČEK | IOZ* | NE | NE | NE | NE | NE | ocena IOZ* | 10 | 30 | DA | Poškodovana koža in zatekanje izločka pod oprijemno površino osnovne plošče ali kožne gube, vrzeli in druge neravne površine kože okoli kolostome, ileostome ali urostome. | 3.99
1037 | NOČNA URINSKA DRENAŽNA VREČKA | IOZ* | NE | NE | NE | NE | NE | ocena IOZ* | 10 | 30 | DA | Urostoma. | 2.81
1038 | ZAŠČITNI FILM | IOZ* | NE | NE | NE | NE | NE | ocena IOZ* | 10 | 30 | DA | Poškodovana ali občutljiva koža okoli kolostome, ileostome ali urostome. | 1,00 En robček = 1,67 ml raztopine
1039 | ODSTRANJEVALEC LEPIL | IOZ* | NE | NE | NE | NE | NE | ocena IOZ* | 10 | 30 | DA | Poškodbe povrhnjice kože pri tanki in občutljivi koži pri odstranjevanju medicinskih pripomočkov za oskrbo kolostome, ileostome ali urostome. | 0,70 En robček = 1,67 ml raztopine
11. MEDICINSKI PRIPOMOČKI PRI INKONTINENCI IN TEŽAVAH Z ODVAJANJEM SEČA
I. Medicinski pripomočki za kateterizacijo in urinali
1193 | URINAL KONDOM LATEKS | IOZ* | NE | NE | NE | NE | NE | ocena IOZ* | 10 | 30 | DA | Popolna bolezenska inkontinenca urina. | 1.4
1194 | URINAL KONDOM SILIKONSKI | IOZ* | NE | NE | NE | NE | NE | ocena IOZ* | 10 | 30 | DA | Popolna bolezenska inkontinenca urina. | 2.55
1106 | VREČKA ZA SEČ NE-STERILNA MED 1300 IN 2000 ml | IOZ* | NE | NE | NE | NE | NE | ocena IOZ* | 10 | 30 | DA | Zavarovana oseba s popolno inkontinenco urina, ki uporablja urinal kondom. | 1.2
1191 | VREČKA ZA SEČ S FIKSACIJO NA NOGO NE-STERILNA MED 300 IN 600 ml | IOZ* | NE | NE | NE | NE | NE | ocena IOZ* | 10 | 30 | DA | Zavarovana oseba s popolno inkontinenco urina, ki uporablja urinal kondom. | 2.58
1190 | VREČKA ZA SEČ S FIKSACIJO NA NOGO NE-STERILNA MED 700 IN 1200 ml | IOZ* | NE | NE | NE | NE | NE | ocena IOZ* | 10 | 30 | DA | Zavarovana oseba s popolno inkontinenco urina, ki uporablja urinal kondom. | 3.24
1189 | VREČKA ZA SEČ S FIKSACIJO NA NOGO NE-STERILNA MED 1300 IN 2000 ml | IOZ* | NE | NE | NE | NE | NE | ocena IOZ* | 10 | 30 | DA | Zavarovana oseba s popolno inkontinenco urina, ki uporablja urinal kondom. | 2.14
1136 | URINSKI KATETER ZA ENKRATNO UPORABO | IOZ* | NE | DA | NE | NE | NE | ocena IOZ* | 10 | 30 | DA | Stenoza uretre. Motnja v izpraznjevanju sečnega mehurja (nevrogeni mehur, infravezikalna odtočna motnja). | 0.75
1197 | URINSKI KATETER S HIDROFILNO PREVLEKO ALI IZ SILIKONA | IOZ* | NE | DA | NE | NE | NE | ocena IOZ* | 10 | 30 | DA | Stenoza uretre. Motnja v izpraznjevanju sečnega mehurja (nevrogeni mehur, infravezikalna odtočna motnja). | 2
1198 | URINSKI KATETER S HIDROFILNO PREVLEKO ALI IZ SILIKONA IN Z VODNO VREČKO | IOZ* | NE | DA | NE | NE | NE | ocena IOZ* | 10 | 30 | DA | Stenoza uretre. Motnja v izpraznjevanju sečnega mehurja (nevrogeni mehur, infravezikalna odtočna motnja). | 2.64
1195 | STALNI URINSKI KATETER SILIKONSKI ZA ŠEST TEDNOV | IOZ* | NE | DA | NE | NE | NE | 42 dni | 10 |  | NE | Popolna bolezenska inkontinenca urina. | 10.09
1188 | VREČKA ZA SEČ STERILNA MED 700 IN 1200 ml | IOZ* | NE | NE | NE | NE | NE | ocena IOZ* | 10 |  | NE | Zavarovana oseba, ki ima vstavljen stalni urinski kateter ali cistostomski kateter. | 0.95
1187 | VREČKA ZA SEČ STERILNA MED 1300 IN 2000 ml | IOZ* | NE | NE | NE | NE | NE | ocena IOZ* | 10 |  | NE | Zavarovana oseba, ki ima vstavljen stalni urinski kateter ali cistostomski kateter. | 1.2
1107 | VREČKA ZA SEČ S FIKSACIJO NA NOGO STERILNA MED 300 IN 600 ml | IOZ* | NE | NE | NE | NE | NE | ocena IOZ* | 10 |  | NE | Zavarovana oseba, ki ima vstavljen stalni urinski kateter ali cistostomski kateter. | 2.58
1108 | VREČKA ZA SEČ S FIKSACIJO NA NOGO STERILNA MED 700 IN 1200 ml | IOZ* | NE | NE | NE | NE | NE | ocena IOZ* | 10 |  | NE | Zavarovana oseba, ki ima vstavljen stalni urinski kateter ali cistostomski kateter. | 5.04
1109 | VREČKA ZA SEČ S FIKSACIJO NA NOGO STERILNA MED 1300 IN 2000 ml | IOZ* | NE | NE | NE | NE | NE | ocena IOZ* | 10 |  | NE | Zavarovana oseba, ki ima vstavljen stalni urinski kateter ali cistostomski kateter. | 2.94
1110 | NEFROSTOMSKA VREČKA STERILNA MED 400 IN 800 ml | IOZ* | NE | NE | NE | NE | NE | ocena IOZ* | 10 |  | NE | Zavarovana oseba z nefrostomo. | 7.05
1111 | NOČNA URINSKA VREČKA NE-STERILNA 2000 ml | IOZ* | NE | NE | NE | NE | NE | ocena IOZ* | 10 | 30 | DA | Zavarovana oseba, ki ima vstavljen stalni urinski kateter ali uporablja urinal kondom ali nefrostomski ali cistostomski kateter, če je treba preko noči zbrati večji volumen urina tako, da se nočna urinska vrečka priključi na vrečko za seč. | 1.2
II. Medicinski pripomočki za lahko inkontinenco (predpis možen tudi na zbirno naročilnico) | [11 empty] | Bolezenska inkontinenca urina, pri kateri zavarovana oseba lahko še delno zadržuje urin¹. 1 Še delno zadržuje urin pomeni, da ima zavarovana oseba sicer popolno urinsko inkontinenco, vendar s suhimi intervali, najpogosteje v razmaku od ene do treh ur, torej lahko "še delno zadržuje urin".
1137 | NEPREPUSTNE HLAČKE za lahko inkontinenco | IOZ* | NE | NE | NE | NE | NE | največ 7 kosov na 6 mesecev | 10 |  | NE |  | 12.4
III. Medicinski pripomočki za srednjo inkontinenco |  | IOZ* | NE | NE | NE | NE | NE | 1 - 4/5 kosov na dan | 10 | 30 | DA | *Zavarovana oseba s popolno bolezensko inkontinenco urina, pri kateri lahko še delno zadržuje urin¹, stara nad štiri leta in pol in težka nad 30 kg, ima pravico do največ 4 kosov na dan. Zavarovana oseba z delno inkontinenco blata, stara nad 4 leta in pol in težka nad 30 kg, ima pravico do največ 4 kosov na dan. Zavarovana oseba iz prejšnjega odstavka* s pridruženimi težkimi stanji² ima v primeru celostnega razvojnega zaostanka, poškodbe ali bolezni živčevja ali živčno-mišične bolezni pravico do največ 5 kosov na dan. 1 Še delno zadržuje urin pomeni, da ima zavarovana oseba sicer popolno urinsko inkontinenco, vendar s suhimi intervali, najpogosteje v razmaku od ene do treh ur, torej lahko "še delno zadržuje urin". 2 Težka stanja – uporablja se Mednarodna klasifikacija funkcioniranja, zmanjšane zmožnosti in zdravja (MKF) – splošni opisovalec z negativno lestvico, ki označuje obseg ali težo okvare.
A. Predloge
1138 | PREDLOGA ZA SREDNJO INKONTINENCO | [6 empty] | največ 120/150 kosov na mesec |  |  |  |  | 0.21
1183 | MOŠKA PREDLOGA ZA SREDNJO INKONTINENCO | [6 empty] | največ 120/150 kosov na mesec |  |  |  |  | 0.49
1101 | MOŠKA PREDLOGA - ŽEPEK ZA SREDNJO INKONTINENCO | [6 empty] | največ 120/150 kosov na mesec |  |  |  |  | 0.44
C. Mobilne hlačke za srednjo, težko, zelo težko inkontinenco in otroke
1112 | MOBILNE NEPREPUSTNE HLAČKE - obseg pasu do 65 cm | [6 empty] | največ 60 kosov na mesec, 1 kos namesto 2 kosov predlog ali hlačnih predlog (plenic) |  |  |  |  | 0.78
1113 | MOBILNE NEPREPUSTNE HLAČKE - obseg pasu 50 – 90 cm | [6 empty] | največ 60 kosov na mesec, 1 kos namesto 2 kosov predlog ali hlačnih predlog (plenic) |  |  |  |  | 0.78
1114 | MOBILNE NEPREPUSTNE HLAČKE - obseg pasu 80 – 110 cm | [6 empty] | največ 60 kosov na mesec, 1 kos namesto 2 kosov predlog ali hlačnih predlog (plenic) |  |  |  |  | 0.82
1115 | MOBILNE NEPREPUSTNE HLAČKE - obseg pasu 100 – 150 cm | [6 empty] | največ 60 kosov na mesec, 1 kos namesto 2 kosov predlog ali hlačnih predlog (plenic) |  |  |  |  | 0.9
1116 | MOBILNE NEPREPUSTNE HLAČKE - obseg pasu več kot 150 cm | [6 empty] | največ 60 kosov na mesec, 1 kos namesto 2 kosov predlog ali hlačnih predlog (plenic) |  |  |  |  | 0.96
D. Fiksirne hlačke
1164 | FIKSIRNE HLAČKE ZA PREDLOGE | [6 empty] | 1 mesec |  |  |  |  | 0.36
IV. Medicinski pripomočki za težko inkontinenco |  | IOZ* | NE | NE | NE | NE | NE | 1 - 4/5 kosov na dan | 10 | 30 | DA | *Zavarovana oseba s popolno bolezensko inkontinenco urina, stara nad štiri leta in pol in težka nad 30 kg, ima pravico do največ 4 kosov na dan. Zavarovana oseba s popolno bolezensko inkontinenco urina in delno inkontinenco blata, stara nad 4 leta in pol in težka nad 30 kg, ima pravico do največ 4 kosov na dan. Zavarovana oseba iz prejšnjega odstavka* s pridruženimi težkimi stanji² ima v primeru celostnega razvojnega zaostanka, poškodbe ali bolezni živčevja ali živčno-mišične bolezni pravico do največ 5 kosov na dan. 2 Težka stanja – uporablja se Mednarodna klasifikacija funkcioniranja, zmanjšane zmožnosti in zdravja (MFK) – splošni opisovalec z negativno lestvico, ki označuje obseg ali težo okvare.
A. Predloge
1148 | PREDLOGA ZA TEŽKO INKONTINENCO | [6 empty] | največ 120/150 kosov na mesec |  |  |  |  | 0.28
1102 | PREDLOGA ZA FEKALNO INKONTINENCO | [6 empty] | največ 120/150 kosov na mesec |  |  |  |  | 0.43
B. Hlačne predloge
1149 | HLAČNA PREDLOGA ZA TEŽKO IN ZELO TEŽKO INKONTINENCO - obseg pasu 50 – 90 cm, dnevna | [6 empty] | največ 120/150 kosov na mesec |  |  |  |  | 0.4
1150 | HLAČNA PREDLOGA ZA TEŽKO INKONTINENCO - obseg pasu 80 – 110 cm, dnevna | [6 empty] | največ 120/150 kosov na mesec |  |  |  |  | 0.44
1151 | HLAČNA PREDLOGA ZA TEŽKO INKONTINENCO - obseg pasu 100 – 150 cm, dnevna | [6 empty] | največ 120/150 kosov na mesec |  |  |  |  | 0.52
1104 | HLAČNA PREDLOGA ZA TEŽKO IN ZELO TEŽKO INKONTINENCO - obseg pasu več kot 150 cm, dnevna | [6 empty] | največ 120/150 kosov na mesec |  |  |  |  | 0.81
1152 | HLAČNA PREDLOGA ZA TEŽKO IN ZELO TEŽKO INKONTINENCO - obseg pasu 50 – 90 cm, nočna | [6 empty] | največ 120/150 kosov na mesec |  |  |  |  | 0.43
1153 | HLAČNA PREDLOGA ZA TEŽKO INKONTINENCO - obseg pasu 80 – 110 cm, nočna | [6 empty] | največ 120/150 kosov na mesec |  |  |  |  | 0.49
1154 | HLAČNA PREDLOGA ZA TEŽKO INKONTINENCO - obseg pasu 100 – 150 cm, nočna | [6 empty] | največ 120/150 kosov na mesec |  |  |  |  | 0.54
1105 | HLAČNA PREDLOGA ZA TEŽKO IN ZELO TEŽKO INKONTINENCO - obseg pasu več kot 150 cm, nočna | [6 empty] | največ 120/150 kosov na mesec |  |  |  |  | 0.91
1103 | HLAČNA PREDLOGA ZA TEŽKO IN ZELO TEŽKO INKONTINENCO - obseg pasu do 65 cm, dnevna in nočna | [6 empty] | največ 120/150 kosov na mesec |  |  |  |  | 0.47
C. Mobilne hlačke za srednjo, težko, zelo težko inkontinenco in otroke
1112 | MOBILNE NEPREPUSTNE HLAČKE - obseg pasu do 65 cm | [6 empty] | največ 60 kosov na mesec, 1 kos namesto 2 kosov predlog ali hlačnih predlog (plenic) |  |  |  |  | 0.78
1113 | MOBILNE NEPREPUSTNE HLAČKE - obseg pasu 50 – 90 cm | [6 empty] | največ 60 kosov na mesec, 1 kos namesto 2 kosov predlog ali hlačnih predlog (plenic) |  |  |  |  | 0.78
1114 | MOBILNE NEPREPUSTNE HLAČKE - obseg pasu 80 – 110 cm | [6 empty] | največ 60 kosov na mesec, 1 kos namesto 2 kosov predlog ali hlačnih predlog (plenic) |  |  |  |  | 0.82
1115 | MOBILNE NEPREPUSTNE HLAČKE - obseg pasu 100 – 150 cm | [6 empty] | največ 60 kosov na mesec, 1 kos namesto 2 kosov predlog ali hlačnih predlog (plenic) |  |  |  |  | 0.9
1116 | MOBILNE NEPREPUSTNE HLAČKE - obseg pasu več kot 150 cm | [6 empty] | največ 60 kosov na mesec, 1 kos namesto 2 kosov predlog ali hlačnih predlog (plenic) |  |  |  |  | 0.96
Č. Posteljne predloge za težko, zelo težko inkontinenco in otroke
1162 | POSTELJNE PREDLOGE 60 x 60 cm | [6 empty] | največ 120/150 kosov na mesec |  |  |  |  | 0.22
1163 | POSTELJNE PREDLOGE 60 x 90 cm | [6 empty] | največ 120/150 kosov na mesec |  |  |  |  | 0.31
D. Fiksirne hlačke
1164 | FIKSIRNE HLAČKE ZA PREDLOGE | [6 empty] | 1 mesec |  |  |  |  | 0.36
V. Medicinski pripomočki za zelo težko inkontinenco |  | IOZ* | NE | NE | NE | NE | NE | 1 - 4/5 kosov na dan | 10 | 30 | DA | *Zavarovana oseba s popolno bolezensko inkontinenco urina in blata, stara nad štiri leta in pol in težka nad 30 kg, ima pravico do največ 4 kosov na dan. Zavarovana oseba iz prejšnjega odstavka* s pridruženimi težkimi stanji² ima v primeru celostnega razvojnega zaostanka, poškodbe ali bolezni živčevja ali živčno-mišične bolezni pravico do največ 5 kosov na dan. 2 Težka stanja – uporablja se Mednarodna klasifikacija funkcioniranja, zmanjšane zmožnosti in zdravja (MFK) – splošni opisovalec z negativno lestvico, ki označuje obseg ali težo okvare.
A. Predloge
1184 | PREDLOGA ZA ZELO TEŽKO INKONTINENCO | [6 empty] | največ 120/150 kosov na mesec |  |  |  |  | 0.39
1102 | PREDLOGA ZA FEKALNO INKONTINENCO | [6 empty] | največ 120/150 kosov na mesec |  |  |  |  | 0.43
B. Hlačne predloge
1149 | HLAČNA PREDLOGA ZA TEŽKO IN ZELO TEŽKO INKONTINENCO - obseg pasu 50 – 90 cm, dnevna | [6 empty] | največ 120/150 kosov na mesec |  |  |  |  | 0.4
1156 | HLAČNA PREDLOGA ZA ZELO TEŽKO INKONTINENCO - obseg pasu 80 – 110 cm, dnevna | [6 empty] | največ 120/150 kosov na mesec |  |  |  |  | 0.47
1157 | HLAČNA PREDLOGA ZA ZELO TEŽKO INKONTINENCO - obseg pasu 100 – 150 cm, dnevna | [6 empty] | največ 120/150 kosov na mesec |  |  |  |  | 0.54
1104 | HLAČNA PREDLOGA ZA TEŽKO IN ZELO TEŽKO INKONTINENCO - obseg pasu več kot 150 cm, dnevna | [6 empty] | največ 120/150 kosov na mesec |  |  |  |  | 0.81
1152 | HLAČNA PREDLOGA ZA TEŽKO IN ZELO TEŽKO INKONTINENCO - obseg pasu 50 – 90 cm, nočna | [6 empty] | največ 120/150 kosov na mesec |  |  |  |  | 0.43
1159 | HLAČNA PREDLOGA ZA ZELO TEŽKO INKONTINENCO - obseg pasu 80 – 110 cm, nočna | [6 empty] | največ 120/150 kosov na mesec |  |  |  |  | 0.5
1160 | HLAČNA PREDLOGA ZA ZELO TEŽKO INKONTINENCO - obseg pasu 100 – 150 cm, nočna | [6 empty] | največ 120/150 kosov na mesec |  |  |  |  | 0.55
1105 | HLAČNA PREDLOGA ZA TEŽKO IN ZELO TEŽKO INKONTINENCO - obseg pasu več kot 150 cm, nočna | [6 empty] | največ 120/150 kosov na mesec |  |  |  |  | 0.91
1103 | HLAČNA PREDLOGA ZA TEŽKO IN ZELO TEŽKO INKONTINENCO - obseg pasu do 65 cm, dnevna in nočna | [6 empty] | največ 120/150 kosov na mesec |  |  |  |  | 0.47
C. Mobilne hlačke za srednjo, težko, zelo težko inkontinenco in otroke
1112 | MOBILNE NEPREPUSTNE HLAČKE - obseg pasu do 65 cm | [6 empty] | največ 60 kosov na mesec, 1 kos namesto 2 kosov predlog ali hlačnih predlog (plenic) |  |  |  |  | 0.78
1113 | MOBILNE NEPREPUSTNE HLAČKE - obseg pasu 50 – 90 cm | [6 empty] | največ 60 kosov na mesec, 1 kos namesto 2 kosov predlog ali hlačnih predlog (plenic) |  |  |  |  | 0.78
1114 | MOBILNE NEPREPUSTNE HLAČKE - obseg pasu 80 – 110 cm | [6 empty] | največ 60 kosov na mesec, 1 kos namesto 2 kosov predlog ali hlačnih predlog (plenic) |  |  |  |  | 0.82
1115 | MOBILNE NEPREPUSTNE HLAČKE - obseg pasu 100 – 150 cm | [6 empty] | največ 60 kosov na mesec, 1 kos namesto 2 kosov predlog ali hlačnih predlog (plenic) |  |  |  |  | 0.9
1116 | MOBILNE NEPREPUSTNE HLAČKE - obseg pasu več kot 150 cm | [6 empty] | največ 60 kosov na mesec, 1 kos namesto 2 kosov predlog ali hlačnih predlog (plenic) |  |  |  |  | 0.96
Č. Posteljne predloge za težko, zelo težko inkontinenco in otroke
1162 | POSTELJNE PREDLOGE 60 x 60 cm | [6 empty] | največ 120/150 kosov na mesec |  |  |  |  | 0.22
1163 | POSTELJNE PREDLOGE 60 x 90 cm | [6 empty] | največ 120/150 kosov na mesec |  |  |  |  | 0.31
D. Fiksirne hlačke
1164 | FIKSIRNE HLAČKE ZA PREDLOGE | [6 empty] | 1 mesec |  |  |  |  | 0.36
VI. Otroške plenice |  | IOZ* | NE | NE | NE | NE | NE | 1 - 4/5 kosov na dan | 10 | 30 | DA | *Zavarovana oseba z bolezensko inkontinenco urina ali blata, stara nad štiri leta in pol in telesno težo do 30 kg, ima pravico do največ 4 kosov na dan. Zavarovana oseba iz prejšnjega odstavka* s pridruženimi težkimi stanji² ima v primeru celostnega razvojnega zaostanka, poškodbe ali bolezni živčevja ali živčno-mišične bolezni od dopolnjenega tretjega leta starosti pravico do največ 5 kosov na dan. 2 Težka stanja – uporablja se Mednarodna klasifikacija funkcioniranja, zmanjšane zmožnosti in zdravja (MFK) – splošni opisovalec z negativno lestvico, ki označuje obseg ali težo okvare.
C. Mobilne hlačke za srednjo, težko, zelo težko inkontinenco in otroke
1112 | MOBILNE NEPREPUSTNE HLAČKE - obseg pasu do 65 cm | [6 empty] | največ 60 kosov na mesec, 1 kos namesto 2 kosov predlog ali hlačnih predlog (plenic) |  |  |  |  | 0.78
1113 | MOBILNE NEPREPUSTNE HLAČKE - obseg pasu 50 – 90 cm | [6 empty] | največ 60 kosov na mesec, 1 kos namesto 2 kosov predlog ali hlačnih predlog (plenic) |  |  |  |  | 0.78
1114 | MOBILNE NEPREPUSTNE HLAČKE - obseg pasu 80 – 110 cm | [6 empty] | največ 60 kosov na mesec, 1 kos namesto 2 kosov predlog ali hlačnih predlog (plenic) |  |  |  |  | 0.82
1115 | MOBILNE NEPREPUSTNE HLAČKE - obseg pasu 100 – 150 cm | [6 empty] | največ 60 kosov na mesec, 1 kos namesto 2 kosov predlog ali hlačnih predlog (plenic) |  |  |  |  | 0.9
1116 | MOBILNE NEPREPUSTNE HLAČKE - obseg pasu več kot 150 cm | [6 empty] | največ 60 kosov na mesec, 1 kos namesto 2 kosov predlog ali hlačnih predlog (plenic) |  |  |  |  | 0.96
Č. Posteljne predloge za težko, zelo težko inkontinenco in otroke
1162 | POSTELJNE PREDLOGE 60 x 60 cm | [6 empty] | največ 120/150 kosov na mesec |  |  |  |  | 0.22
1163 | POSTELJNE PREDLOGE 60 x 90 cm | [6 empty] | največ 120/150 kosov na mesec |  |  |  |  | 0.31
E. Plenice
1161 | PLENICE ZA OTROKE DO 30 kg | [6 empty] | največ 120/150 kosov na mesec |  |  |  |  | 0.24
VII. Električni stimulatorji pri inkontinenci
0603 | ELEKTRIČNI STIMULATOR PRI INKONTINENCI URINA | specialist/osebni ginekolog | NE / *TD | NE | NE | NE | NE | 36 mesecev | 30 |  | NE | Inkontinenca urina, pri kateri je z uporabo aparata pričakovati izboljšanje funkcije sfinkterne muskulature. | 180.6
0610 | ELEKTRIČNI STIMULATOR PRI INKONTINENCI BLATA | specialist | NE / *TD | NE | NE | NE | NE | 36 mesecev | 30 |  | NE | Inkontinenca za blato, ki je klinično dokazana* in pri kateri se z uporabo električnega stimulatorja pričakuje izboljšanje - zmanjšana stopnja inkontinence za blato in izboljšana funkcija mišic medeničnega dna. *Inkontinenca za blato se klinično dokaže z anamnezo, kliničnim pregledom, nekaterimi morfološkimi in instrumentalnimi preiskavami, uporabo različnih anketnih vprašalnikov (npr. Wexner faecal incontinence score). | 159.85
0623 | ELEKTRODA ZA KONTINENČNI ELEKTRIČNI STIMULATOR REKTALNA ALI VAGINALNA | IOZ* | NE | NE | NE | NE | NE | 36 mesecev | 10 |  | NE | Upravičenost in uporaba električnega stimulatorja pri inkontinenci urina ali blata. | 43.59
1117 | ALARMNI SISTEM PROTI NOČNEMU MOČENJU POSTELJE | specialist | NE | NE | NE | NE | NE | 12 mesecev | 10 |  | NE | Otroci z nočno enurezo, ki jih močenje postelje moti in so za zdravljenje z alarmnim sistemom proti nočnemu močenju postelje motivirani. | 110.72
12. MEDICINSKI PRIPOMOČKI PRI SLADKORNI BOLEZNI
Pojasnilo izrazov: | [11 empty] | 1 Samokontrola je kontrola glukoze v krvi, medceličnini ali urinu. Samokontrolo izvede zavarovna oseba sama ali oseba, ki zanjo skrbi. 2 Samo-vodenje je takojšen ukrep za dosego ciljne vrednosti glikemije. Samo-vodenje izvede zavarovana oseba sama ali oseba, ki zanjo skrbi.
I. Medicinski pripomočki za določanje glukoze
1231 | APARAT ZA DOLOČANJE GLUKOZE V KRVI | specialist | NE / *TD | NE | NE | NE | NE | 60 mesecev | 30 |  | NE | Zavarovana oseba s sladkorno boleznijo, ki aktivno sodeluje pri zdravljenju in je usposobljena za izvajanje samokontrole¹ in samo-vodenja²: − če se trajno zdravi z inzulinom, − če ima neurejeno sladkorno bolezen na kombinirani peroralni terapiji, ko začne z edukacijo za inzulinsko zdravljenje ali − če ima ugotovljeno sladkorno bolezen v času nosečnosti ali dojenja. Zavarovana oseba s prirojeno ali pridobljeno motnjo presnove, ki ima za posledico hiperinzulinemijo, ta pa hipoglikemijo, če aktivno sodeluje pri zdravljenju in je usposobljena za izvajanje samokontrole¹ in samo-vodenja². | 10.09
1232 | DIAGNOSTIČNI TRAKOVI ZA APARAT ZA DOLOČANJE GLUKOZE V KRVI | IOZ* | NE | NE | NE | NE | NE | ocena IOZ* in omejitve* | 10 | 30 | DA | Zavarovana oseba s pravico do aparata za določanje glukoze v krvi. | 0.47
Ocena osebnega zdravnika in omejitve* - Zavarovana oseba, ki sočasno uporablja aparat za določanje glukoze v krvi in: - sistem za kontinuirano merjenje glukoze v medceličnini je upravičena do največ štirih kosov testnih trakov za aparat za določanje glukoze v krvi na dan in do osmih kosov na dan med nosečnostjo, ali - sistem za spremljanje glukoze v medceličnini je upravičena do največ enega kosa testnih trakov za aparat za določanje glukoze v krvi na dan pri sladkorni bolezni tipa 2, do dveh kosov pri sladkorni bolezni tipa 1 in do petih kosov na dan med nosečnostjo
1240 | TRAKOVI ZA OPTIČNO (SEMIKVANTITATIVNO) DOLOČANJE GLUKOZE V KRVI | IOZ* | NE | NE | NE | NE | NE | ocena IOZ* | 10 | 30 | DA | Zavarovana oseba s sladkorno boleznijo, ki obvlada samokontrolo¹ in samo-vodenje². | 0.14
1250 | TRAKOVI ZA OPTIČNO (SEMIKVANTITATIVNO) DOLOČANJE GLUKOZE IN KETONOV V URINU | IOZ* | NE | NE | NE | NE | NE | ocena IOZ* | 10 |  | NE | Zavarovana oseba s sladkorno boleznijo tipa 1, če koncentracija glukoze v krvi doseže ali preseže 15 mmol/l in zavarovana oseba s sladkorno boleznijo, ki je noseča, če koncentracija glukoze v krvi doseže ali preseže 12 mmol/l, za preprečevanje nastanka ketoacidoze. Noseča zavarovana oseba s sladkorno boleznijo, kadar je to potrebno zaradi spremljanja primernosti vnosa hrane. | 0.14
1247 | SENZOR ZA KONTINUIRANO MERJENJE GLUKOZE V MEDCELIČNINI | specialist, določen s sklepom ZZZS *1 | NE | NE | NE | NE | NE | 7 dni | 10 | 30 | DA | Zavarovana oseba s sladkorno boleznijo tipa 1 ima pravico do kontinuiranega merjenja glukoze v medceličnini, če z uporabo i) inzulinske črpalke, ii) funkcionalne inzulinske terapije in merjenjem glukoze v kapilarni krvi ali iii) intermitentnim merjenjem glukoze v podkožju: - ne dosega ciljne vrednosti glikiranega hemoglobina manj kot 7 % ali časa v ciljnem območju (TIR) med 3,9 in 10 mmol/l več kot 70 % v obdobju treh mesecev ali - ne uspe preprečiti pogostih, klinično pomembnih in hudih hipoglikemij ali ne dosega ciljnih vrednosti časa pod želenim območjem (TBR) manj kot 3,9 mmol/l manj kot 4 %, oziroma če obstaja veliko tveganje za klinično pomembno ali hudo hipoglikemijo, če se z uporabo kontinuiranega merjenja glukoze v medceličnini utemeljeno pričakuje doseganje zgoraj navedenih ciljev in če zavarovana oseba aktivno sodeluje pri zdravljenju. Noseča zavarovana oseba s sladkorno boleznijo tipa 1. | 40.42
1248 | ODDAJNIK ZA KONTINUIRANO MERJENJE GLUKOZE V MEDCELIČNINI | specialist, določen s sklepom ZZZS *1 | NE / *TD | NE | NE | NE | NE | 12 mesecev | 30 |  | NE | Zavarovana oseba s sladkorno boleznijo tipa 1 ima pravico do kontinuiranega merjenja glukoze v medceličnini, če z uporabi i) inzulinske črpalke, ii) funkcionalne inzulinske terapije in merjenjem glukoze v kapilarni krvi ali iii) intermitentnim merjenjem glukoze v podkožju: - ne dosega ciljne vrednosti glikiranega hemoglobina manj kot 7 % ali časa v ciljnem območju (TIR) med 3,9 in 10 mmol/l več kot 70 % v obdobju treh mesecev ali - ne uspe preprečiti pogostih, klinično pomembnih in hudih hipoglikemij ali ne dosega ciljnih vrednosti časa pod želenim območjem (TBR) manj kot 3,9 mmol/l manj kot 4 %, oziroma če obstaja veliko tveganje za klinično pomembno ali hudo hipoglikemijo, če se z uporabo kontinuiranega merjenja glukoze v medceličnini utemeljeno pričakuje doseganje zgoraj navedenih ciljev in če zavarovana oseba aktivno sodeluje pri zdravljenju. Noseča zavarovana oseba s sladkorno boleznijo tipa 1. | 511.92
1249 | SPREJEMNIK REZULTATOV KONTINUIRANEGA MERJENJA GLUKOZE V MEDCELIČNINI | specialist, določen s sklepom ZZZS *1 | NE / *TD | NE | NE | NE | NE | 36 mesecev | 30 |  | NE | Zavarovana oseba, ki se zdravi s funkcionalno inzulinsko terapijo in se ne zdravi z inzulinsko črpalko, pa tudi prehod na zdravljenje z inzulinsko črpalko ni predviden in ima pravico do senzorjev in oddajnika za kontinuirano merjenje glukoze. | 558.45
1253 | SENZOR ZA SPREMLJANJE GLUKOZE V MEDCELIČNINI | specialist v diabetološki dejavnosti | NE | NE | NE | NE | NE | 14 dni | 10 | 30 | DA | Zavarovana oseba s sladkorno boleznijo, ki je na podlagi meritev sposobna izboljšati urejenost glikemije, če: - ima pravico do inzulinske črpalke, - se zdravi s štirimi ali več injekcijami inzulina dnevno ali - je noseča in se zdravi z inzulinom. | 55
1254 | ČITALNIK ZA SPREMLJANJE GLUKOZE V MEDCELIČNINI | specialist v diabetološki dejavnosti | NE / *TD | NE | NE | NE | NE | 48 mesecev | 30 |  | NE | Zavarovana oseba s sladkorno boleznijo, ki je na podlagi meritev sposobna izboljšati urejenost glikemije, če: - ima pravico do inzulinske črpalke, - se zdravi s štirimi ali več injekcijami inzulina dnevno ali - je noseča in se zdravi z inzulinom. | 59.9
II. Medicinski pripomočki za dajanje inzulina
1233 | MEHANSKI INJEKTOR | specialist | NE / *TD | NE | NE | NE | NE | 36 mesecev | 30 |  | NE | Zavarovana oseba s sladkorno boleznijo, zdravljeno z inzulinom ali GLP-1 agonisti. | 27.35
1234 | IGLA ZA MEHANSKI INJEKTOR | IOZ* | NE | NE | NE | NE | NE | ocena IOZ* | 10 | 30 | DA | Zavarovana oseba s sladkorno boleznijo, zdravljeno z inzulinom ali GLP-1 agonisti. | 0.15
1252 | INZULINSKA ČRPALKA | specialist, določen s sklepom ZZZS *1 | NE / *TD | NE | NE | NE | NE | 48 mesecev | 30 |  | NE | Zavarovana oseba, ki je bila pri dotedanjem zdravljenju zavzeta za uspeh zdravljenja in usposobljena za samokontrolo¹ in samo-vodenje² ter ravnanje z inzulinsko črpalko pri: − sladkorni bolezni tipa 1, pri kateri je bilo tudi 6-mesečno izvajanje funkcionalne inzulinske terapije (FIT) neuspešno, − sladkorni bolezni tipa 1 s sindromom nezavedanja hipoglikemije kljub zdravljenju z večkratnimi aplikacijami inzulina dnevno, − sladkorni bolezni, ki se zdravi z inzulinom in pred načrtovano nosečnostjo ali med nosečnostjo in v času dojenja, in ki nima dobro urejene sladkorne bolezni kljub zdravljenju z večkratnimi aplikacijami inzulina dnevno, ali − zavarovani osebi, mlajši od 18 let, s sladkorno boleznijo tipa 1 ter s pogostimi in velikimi nihanji krvnega sladkorja kljub natančnem zdravljenju z večkratnimi aplikacijami inzulina dnevno. V zdravstveni dokumentaciji in predlogu imenovanemu zdravniku lečeči diabetolog potrdi, da je zavarovana oseba aktivno sodelovala pri dotedanjem zdravljenju v skladu z navodili zdravnika in je usposobljena za samokontrolo¹, samo-vodenje² in ravnanje z inzulinsko črpalko. Pri zavarovanih osebah, mlajših od sedmih let, se zdravljenje sladkorne bolezni tipa 1 s pomočjo inzulinske črpalke lahko začne ob postavitvi diagnoze. | 2879.85
1255 | INZULINSKA ČRPALKA S SISTEMOM ZAPRTE ZANKE | specialist, določen s sklepom ZZZS *1 | NE / *TD | NE | NE | NE | NE | 48 mesecev | 30 |  | NE | Zavarovana oseba s sladkorno boleznijo tipa 1 ima pravico do inzulinske črpalke s sistemom zaprte zanke (sistema za dovajanje in programirano samodejno prilagajanje odmerka inzulina), če z uporabo i) inzulinske črpalke, ii) inzulinske črpalke in intermitentnega ali kontinuiranega merjenja glukoze ali iii) funkcionalne inzulinske terapije in intermitentnega ali funkcionalnega merjenja glukoze: − ne dosega ciljnih vrednosti glikiranega hemoglobina manj kot 7 % ali časa v ciljnem območju (TIR) med 3,9 in 10 mmol/l več kot 70 % v obdobju treh mesecev ali − ne uspe preprečiti pogostih, klinično pomembnih in hudih hipoglikemij in ne dosega časa pod želenim območjem (TBR) manj kot 3,9 mmol/l manj kot 4 %, če se z uporabo inzulinske črpalke s sistemom zaprte zanke utemeljeno pričakuje doseganje zgoraj navedenih ciljev in če zavarovana oseba aktivno sodeluje pri zdravljenju. | 4199.33
1243 | SET ZA INZULINSKO ČRPALKO | IOZ* | NE | NE | NE | NE | NE | ocena IOZ* | 10 | 30 | DA | Zavarovana oseba s pravico do inzulinske črpalke. | 8.61
1244 | AMPULA ZA INZULINSKO ČRPALKO | IOZ* | NE | NE | NE | NE | NE | ocena IOZ* | 10 | 30 | DA | Zavarovana oseba s pravico do inzulinske črpalke. | 1.79
III. Medicinski pripomočki za odvzem vzorca krvi
1235 | PROŽILNA NAPRAVA | IOZ* | NE / *TD | NE | NE | NE | NE | 36 mesecev | 30 |  | NE | Zavarovana oseba s sladkorno boleznijo, ki obvlada samokontrolo¹ in samo-vodenje². | 5.27
1236 | LANCETA ZA PROŽILNO NAPRAVO | IOZ* | NE | NE | NE | NE | NE | ocena IOZ* | 10 | 30 | DA | Zavarovana oseba s sladkorno boleznijo, ki obvlada samokontrolo¹ in samo-vodenje². | 0.09
13. KANILE
1331 | ENDOTRAHEALNA KANILA – KOVINSKA | IOZ* | NE | NE | NE | NE | NE | 6 mesecev | 10 |  | NE | Trajna traheostoma. | 42.25
1347 | ENDOTRAHEALNA KANILA KRATKA – ENODELNA – SILIKONSKA | IOZ* | NE | NE | NE | NE | NE | 1 mesec | 10 | 30 | DA | Traheostoma-stanje po laringektomiji. Traheostoma. | 71.46
1348 | ENDOTRAHEALNA KANILA BREZ TESNILKE - DVODELNA - PLASTIČNA | IOZ* | NE | NE | NE | NE | NE | največ 4 kosi na mesec | 10 | 30 | DA | Traheostoma-stanje po traheotomiji ob ohranjenem grlu. | 86.37
1349 | ENDOTRAHEALNA KANILA BREZ TESNILKE – ENODELNA – PLASTIČNA | IOZ* | NE | NE | NE | NE | NE | največ 4 kosi na mesec | 10 | 30 | DA | Traheostoma-stanje po traheotomiji ob ohranjenem grlu. | 96.13
1350 | ENDOTRAHEALNA KANILA S TESNILKO – ENODELNA – PLASTIČNA | IOZ* | NE | NE | NE | NE | NE | največ 4 kosi na mesec | 10 | 30 | DA | Traheostoma pri izvajanju umetnega predihavanja pljuč na domu. Traheostoma ob ohranjenem grlu s fistulo trahee. Traheostoma ob motnji požiranja. | 86.37
1335 | GOVORNA VALVULA | IOZ* | NE | NE | NE | NE | NE | 4 meseci | 10 |  | NE | Zdravljenje z ventilatorjem (aparat za umetno predihavanje pljuč) na domu. | 51.15
1337 | TRAK ZA FIKSACIJO KANILE | IOZ* | NE | NE | NE | NE | NE | največ 6 kosov na mesec | 10 | 30 | DA | Trajna traheostoma. | 6.63
1338 | FILTER ZA KANILO PRI TRAHEOSTOMI | IOZ* | NE | NE | NE | NE | NE | največ 60 kosov na mesec | 10 | 30 | DA | Trajna traheostoma, pri kateri oseba nosi kanilo. | 2.34
1339 | ZAŠČITNA RUTKA ZA TRAHEOSTOMO | IOZ* | NE | NE | NE | NE | NE | največ 5 kosov na 12 mesecev | 10 |  | NE | Trajna traheostoma. | 17.04
1340 | ŠČITNIK ZA TRAHEOSTOMO PRI TUŠIRANJU | IOZ* | NE | NE | NE | NE | NE | 12 mesecev | 10 |  | NE | Trajna traheostoma. | 33.13
1343 | KOŽNA PODLAGA ZA ZAŠČITO OB KANILI | IOZ* | NE | NE | NE | NE | NE | največ 60 kosov na mesec | 10 | 30 | DA | Trajna traheostoma, pri kateri oseba nosi kanilo. | 0.32
1344 | FILTER ZA LEPLJENJE NA KOŽO PRI TRAHEOSTOMI (brez kanile) | IOZ* | NE | NE | NE | NE | NE | največ 30 kosov na mesec | 10 | 30 | DA | Trajna traheostoma, pri kateri oseba ne nosi kanile. | 0.87
1351 | VAKUUMSKI ZBIRALNIK ZA PLEVRALNO DRENAŽO | IOZ* | NE | DA | NE | NE | NE | največ 1 kos na dan in največ 10 kosov naenkrat | 10 |  | NE | Zdravljenje na domu, ko ima zavarovana oseba vstavljen kateter za trajno plevralno drenažo s priključkom na vakuumski zbiralnik, pri malignem plevralnem izlivu, ki ga ni bilo mogoče pozdraviti s poskusom plevrodeze. | 71.8
14. DRUGI MEDICINSKI PRIPOMOČKI
1401 | ROKAVICE ZA POGANJANJE VOZIČKA (PAR) | IOZ* | NE | NE | NE | NE | NE | 2 meseca | 10 |  | NE | Odobren voziček. | 13.35
1402 | USNJENE ROKAVICE | IOZ* | NE / *TD | NE | NE | NE | NE | 6 mesecev | 30 |  | NE | Trajne trofične deformacije rok ali prstov zaradi cirkulatorne insuficience. | 26.22
1405 | ZAŠČITNA ČELADA | IOZ* | NE / *TD | NE | NE | NE | NE | 12 mesecev | 30 |  | NE | Epilepsija ali cerebralna prizadetost s pogostimi padci in poškodbami glave. | 338.49
1412 | TESTNI TRAKOVI ZA DOLOČANJE BELJAKOVIN V URINU | IOZ* | NE | NE | NE | NE | NE | ocena IOZ* | 10 |  | NE | Zavarovana oseba z nefrotskim sindromom ima v času, ko preboleva okužbo, pravico do testnih trakov za določanje beljakovin v urinu za preprečitev ponovnega poslabšanja bolezni. | 0.22
15. MEDICINSKI PRIPOMOČKI ZA SLEPE, SLABOVIDNE IN GLUHOSLEPE
1557 | PREDVAJALNIK ZVOČNIH ZAPISOV | specialist | NE / *TD | NE | NE | DA | NE | 60 mesecev | 30 |  | NE | Zavarovana oseba z vidno ostrino 0,20 in manj. | 154.45
1556 | BRAILLOV PISALNI STROJ | specialist | NE | NE | NE | NE | NE | enkratna pravica | enkratna pravica |  | NE | Zavarovana oseba z izgubo vida iz 4. ali 5. kategorije poslabšanja vida (vidna ostrina z najboljšo možno korekcijo) po Mednarodni klasifikaciji bolezni in sorodnih zdravstvenih problemov za statistične namene (MKB-10), ki obvlada braillovo pisavo, če je usposobljena za delo s tem medicinskim pripomočkom. | 1960.95
1564 | BRAILLOVA VRSTICA | specialist | NE | NE | NE | DA | NE | 60 mesecev | 30 |  | NE | Zavarovana oseba z izgubo vida iz 4. ali 5. kategorije poslabšanja vida (vidna ostrina z najboljšo možno korekcijo) po Mednarodni klasifikaciji bolezni in sorodnih zdravstvenih problemov za statistične namene (MKB-10), ki obvlada braillovo pisavo, če je usposobljena za delo s tem medicinskim pripomočkom. | 3562.4
1559 | BELA PALICA ZA SLEPE | IOZ* | NE / *TD | NE | NE | NE | NE | 12 mesecev | 30 |  | NE | Slepota. | 60.38
1558 | ULTRAZVOČNA PALICA | specialist | NE / *TD | NE | NE | NE | NE | 36 mesecev | 30 |  | NE | Zavarovana oseba z izgubo vida in sluha. | 1048.4
16. MEDICINSKI PRIPOMOČKI ZA SLUH IN GOVOR
I. Slušni aparati in ušesni vložki
1631 | ZA - UŠESNI APARAT - levi | specialist | NE / *TD | NE | NE | DA* | NE | 24 mesecev do 6 let 36 mesecev od 6 do 15 let 72 mesecev po 15. letu | 30 |  | NE | Do enega slušnega aparata je upravičena zavarovana oseba s stalno okvaro sluha na enem ušesu na najmanj dveh frekvencah v govornem področju med 500 in 4000 hertzov (Hz) ali oseba z okvaro sluha na obeh ušesih, kjer z dvema aparatoma ni večje razumljivosti govora. Do dveh aparatov je upravičena oseba, ki ima simetrično stalno okvaro sluha na obeh ušesih na najmanj dveh frekvencah v govornem področju med 500 in 4000 hertzov (Hz), če se z dvema aparatoma bistveno izboljša razumevanje govora. | 450
1632 | ZA - UŠESNI APARAT - desni | specialist | NE / *TD | NE | NE | DA* | NE | 24 mesecev do 6 let 36 mesecev od 6 do 15 let 72 mesecev po 15. letu | 30 |  | NE | Do enega slušnega aparata je upravičena zavarovana oseba s stalno okvaro sluha na enem ušesu na najmanj dveh frekvencah v govornem področju med 500 in 4000 hertzov (Hz) ali oseba z okvaro sluha na obeh ušesih, kjer z dvema aparatoma ni večje razumljivosti govora. Do dveh aparatov je upravičena oseba, ki ima simetrično stalno izgubo sluha na obeh ušesih na najmanj dveh frekvencah v govornem področju med 500 in 4000 hertzov (Hz), če se z dvema aparatoma bistveno izboljša razumevanje govora. | 450
1633 | V – UŠESNI APARAT - levi | specialist | NE / *TD | NE | NE | DA* | NE | 24 mesecev do 6 let 36 mesecev od 6 do 15 let 72 mesecev po 15. letu | 30 |  | NE | Do enega slušnega aparata je upravičena zavarovana oseba s stalno okvaro sluha na enem ušesu na najmanj dveh frekvencah v govornem področju med 500 in 4000 hertzov (Hz) ali oseba z okvaro sluha na obeh ušesih, kjer z dvema aparatoma ni večje razumljivosti govora. Do dveh aparatov je upravičena oseba, ki ima simetrično stalno izgubo sluha na obeh ušesih na najmanj dveh frekvencah v govornem področju med 500 in 4000 hertzov (Hz), če se z dvema aparatoma bistveno izboljša razumevanje govora. | 450
1634 | V - UŠESNI APARAT - desni | specialist | NE / *TD | NE | NE | DA* | NE | 24 mesecev do 6 let 36 mesecev od 6 do 15 let 72 mesecev po 15. letu | 30 |  | NE | Do enega slušnega aparata je upravičena zavarovana oseba s stalno okvaro sluha na enem ušesu na najmanj dveh frekvencah v govornem področju med 500 in 4000 hertzov (Hz) ali oseba z okvaro sluha na obeh ušesih, kjer z dvema aparatoma ni večje razumljivosti govora. Do dveh aparatov je upravičena oseba, ki ima simetrično stalno izgubo sluha na obeh ušesih na najmanj dveh frekvencah v govornem področju med 500 in 4000 hertzov (Hz), če se z dvema aparatoma bistveno izboljša razumevanje govora. | 450
1635 | APARAT ZA KOSTNO PREVODNOST - levi | specialist | NE / *TD | NE | NE | DA* | NE | 24 mesecev do 6 let 36 mesecev od 6 do 15 let 72 mesecev po 15. letu | 30 |  | NE | Pri razvojnih anomalijah po operacijah ušesa, kjer zaradi nastale oblike ni možen za ali v ušesni aparat, ter pri tistih kroničnih vnetjih, kjer zdravljenje ni zadovoljivo. | 420.8
1636 | APARAT ZA KOSTNO PREVODNOST - desni | specialist | NE / *TD | NE | NE | DA* | NE | 24 mesecev do 6 let 36 mesecev od 6 do 15 let 72 mesecev po 15. letu | 30 |  | NE | Pri razvojnih anomalijah po operacijah ušesa, kjer zaradi nastale oblike ni možen za ali v ušesni aparat, ter pri tistih kroničnih vnetjih, kjer zdravljenje ni zadovoljivo. | 420.8
1646 | ZA - UŠESNI ZAHTEVNI SLUŠNI APARAT - levi | specialist | NE / *TD | NE | NE | DA* | NE | 60 mesecev | 30 |  | NE | Naglušna zavarovana oseba do 20. leta starosti, če ta aparat omogoči pomembno boljši razvoj govora, razumevanje in sporazumevanje od standardnega aparata. | 850
1647 | ZA - UŠESNI ZAHTEVNI SLUŠNI APARAT - desni | specialist | NE / *TD | NE | NE | DA* | NE | 60 mesecev | 30 |  | NE | Naglušna zavarovana oseba do 20. leta starosti, če ta aparat omogoči pomembno boljši razvoj govora, razumevanje in sporazumevanje od standardnega aparata. | 850
1648 | V - UŠESNI ZAHTEVNI SLUŠNI APARAT - levi | specialist | NE / *TD | NE | NE | DA* | NE | 60 mesecev | 30 |  | NE | Naglušna zavarovana oseba do 20. leta starosti, če ta aparat omogoči pomembno boljši razvoj govora, razumevanje in sporazumevanje od standardnega aparata. | 850
1649 | V - UŠESNI ZAHTEVNI SLUŠNI APARAT - desni | specialist | NE / *TD | NE | NE | DA* | NE | 60 mesecev | 30 |  | NE | Naglušna zavarovana oseba do 20. leta starosti, če ta aparat omogoči pomembno boljši razvoj govora, razumevanje in sporazumevanje od standardnega aparata. | 850
1655 | UŠESNI VLOŽEK - levi | specialist | NE | NE | NE | NE | NE | 3 meseci do 1 leta 6 mesecev od 1 do 15 let 24 mesecev od 15 do 18 let 36 mesecev po 18. letu |  |  | Ponovna izdaja brez izdaje nove naročilnice | Pravica do ušesnega vložka je vezana na pravico do slušnega aparata. | 39
1656 | UŠESNI VLOŽEK - desni | specialist | NE | NE | NE | NE | NE | 3 meseci do 1 leta 6 mesecev od 1 do 15 let 24 mesecev od 15 do 18 let 36 mesecev po 18. letu |  |  | Ponovna izdaja brez izdaje nove naročilnice | Pravica do ušesnega vložka je vezana na pravico do slušnega aparata. | 39
II. Zunanji deli slušnih vsadkov
1642 | MIKROFON ZA POLŽEV VSADEK | specialist | NE / *TD | NE | NE | DA | NE | 60 mesecev | 30 |  | NE | Vgrajen polžev vsadek. | pogodbena cena/največ 279,35
1643 | GOVORNI PROCESOR ZA POLŽEV VSADEK | specialist | NE / *TD | NE | NE | DA | NE | 60 mesecev | 30 |  | NE | Vgrajen polžev vsadek. | pogodbena cena/največ 9.526,50
1644 | ODDAJNIK ZA POLŽEV VSADEK | specialist | NE / *TD | NE | NE | DA | NE | 60 mesecev | 30 |  | NE | Vgrajen polžev vsadek | pogodbena cena/največ 332,64
1645 | VRVICE ZA POLŽEV VSADEK | specialist/IOZ* | NE | NE | NE | NE | NE | največ 3 kosi za 6 mesecev | 10 |  | NE | Vgrajen polžev vsadek. | pogodbena cena/največ 285,41
1654 | PROCESOR ZA KOSTNO USIDRAN SLUŠNI APARAT | specialist | NE / *TD | NE | NE | DA | NE | 60 mesecev | 30 |  | NE | Vgrajen kostno usidran slušni aparat. | 4106.25
III. Drugi aparati
1639 | APARAT ZA OMOGOČANJE GLASNEGA GOVORA | specialist | NE / *TD | NE | NE | DA* | NE | 48 mesecev | 30 |  | NE | Trajna izguba možnosti govora. | 935
1650 | APARAT ZA BOLJŠE SPORAZUMEVANJE za manjše in srednje izgube sluha | specialist | NE / *TD | NE | NE | DA* | NE | 60 mesecev | 30 |  | NE | Enostranska ali obojestranska izguba sluha, odobren slušni aparat, oseba hodi v redno šolo do 15. leta starosti. | 467.16
1651 | APARAT ZA BOLJŠE SPORAZUMEVANJE za srednje in večje izgube sluha | specialist | NE / *TD | NE | NE | DA* | NE | 60 mesecev | 30 |  | NE | Enostranska ali obojestranska izguba sluha, odobren slušni aparat, oseba hodi v redno šolo do 15. leta starosti. | 1325.74
17. OBVEZILNI MATERIAL
I. Sterilni materiali
1714 | KOMPRESA STERILNA 5 x 5 cm | IOZ* | NE | DA | NE | NE | NE | ocena IOZ* | 10 |  | NE | Nega na domu: erozije in razjede kože pri bolezenskih stanjih, pooperativne rane, preležanine. | 0.07
1715 | KOMPRESA STERILNA 5 x 8 cm pakiranje posamično | IOZ* | NE | DA | NE | NE | NE | ocena IOZ* | 10 |  | NE | Nega na domu: erozije in razjede kože pri bolezenskih stanjih, pooperativne rane, preležanine. | 0.15
1716 | KOMPRESA STERILNA 0,2 m², pakiranje posamično | IOZ* | NE | DA | NE | NE | NE | ocena IOZ* | 10 |  | NE | Nega na domu: erozije in razjede kože pri bolezenskih stanjih, pooperativne rane, preležanine. | 0.31
1717 | KOMPRESA STERILNA 0,4 m², pakiranje posamično | IOZ* | NE | DA | NE | NE | NE | ocena IOZ* | 10 |  | NE | Nega na domu: erozije in razjede kože pri bolezenskih stanjih, pooperativne rane, preležanine. | 0.45
1718 | KOMPRESA STERILNA 0,8 m², pakiranje posamično | IOZ* | NE | DA | NE | NE | NE | ocena IOZ* | 10 |  | NE | Nega na domu: erozije in razjede kože pri bolezenskih stanjih, pooperativne rane, preležanine. | 0.78
1719 | STERILNI SET MALI (pinceta, 3 tamponi, kompresa 2 a 5 x 5 cm in 2 a 7,5 x 7,5 cm) | IOZ* | NE | DA | NE | NE | NE | ocena IOZ* | 10 |  | NE | Nega na domu: erozije in razjede kože pri bolezenskih stanjih, pooperativne rane, preležanine. | 0.68
1720 | STERILNI SET SREDNJI (pinceta, 4 tamponi, kompresa 2 a 5 x 5 cm in 2 a 7,5 x 7,5 cm, 2 a 10 x 10 cm) | IOZ* | NE | DA | NE | NE | NE | ocena IOZ* | 10 |  | NE | Nega na domu: erozije in razjede kože pri bolezenskih stanjih, pooperativne rane, preležanine. | 0.87
1721 | STERILNI SET VEČJI (pinceta, 5 tamponov, kompresa 3 a 7,5 x 7,5 cm, 3 a 10 x 10 cm in 1 vatiranec vsaj 25 x 15 cm) | IOZ* | NE | DA | NE | NE | NE | ocena IOZ* | 10 |  | NE | Nega na domu: erozije in razjede kože pri bolezenskih stanjih, pooperativne rane, preležanine. | 1.31
II. Nesterilni materiali
1722 | HIDROFILNA KABEL GAZA 0,05 x 5 m | IOZ* | NE | DA | NE | NE | NE | ocena IOZ* | 10 |  | NE | Nega na domu: erozije in razjede kože pri bolezenskih stanjih, pooperativne rane, preležanine. | 1.84
1723 | HIDROFILNA KABEL GAZA 0,1 x 5 m | IOZ* | NE | DA | NE | NE | NE | ocena IOZ* | 10 |  | NE | Nega na domu: erozije in razjede kože pri bolezenskih stanjih, pooperativne rane, preležanine. | 3.37
1724 | KOMPRESA NESTERILNA 5 x 5 cm | IOZ* | NE | DA | NE | NE | NE | ocena IOZ* | 10 | 30 | DA | Nega na domu: erozije in razjede kože pri bolezenskih stanjih, pooperativne rane, preležanine. Nega kolonostome, ileostome ali urostome. | 0.03
1725 | KOMPRESA NESTERILNA 7,5 x 7,5 cm | IOZ* | NE | DA | NE | NE | NE | ocena IOZ* | 10 | 30 | DA | Nega na domu: erozije in razjede kože pri bolezenskih stanjih, pooperativne rane, preležanine. Nega kolonostome, ileostome ali urostome. | 0.05
1726 | KOMPRESA NESTERILNA 10 x 10 cm | IOZ* | NE | DA | NE | NE | NE | ocena IOZ* | 10 | 30 | DA | Nega na domu: erozije in razjede kože pri bolezenskih stanjih, pooperativne rane, preležanine. Nega kolonostome, ileostome ali urostome. | 0.08
III. Povoji in lepilni trakovi
1727 | POVOJ BOMBAŽNI KREP 6 cm x 5 m | IOZ* | NE | DA | NE | NE | NE | ocena IOZ* | 10 |  | NE | Nega na domu: erozije in razjede kože pri bolezenskih stanjih, pooperativne rane, preležanine. | 0.46
1728 | POVOJ BOMBAŽNI KREP 8 cm x 5 m | IOZ* | NE | DA | NE | NE | NE | ocena IOZ* | 10 |  | NE | Nega na domu: erozije in razjede kože pri bolezenskih stanjih, pooperativne rane, preležanine. | 0.64
1729 | POVOJ BOMBAŽNI KREP 10 cm x 5 m | IOZ* | NE | DA | NE | NE | NE | ocena IOZ* | 10 |  | NE | Nega na domu: erozije in razjede kože pri bolezenskih stanjih, pooperativne rane, preležanine. | 0.7
1730 | POVOJ BOMBAŽNI KREP 6 cm x 10 m | IOZ* | NE | DA | NE | NE | NE | ocena IOZ* | 10 |  | NE | Nega na domu: erozije in razjede kože pri bolezenskih stanjih, pooperativne rane, preležanine. | 0.98
1731 | POVOJ BOMBAŽNI KREP 8 cm x 10 m | IOZ* | NE | DA | NE | NE | NE | ocena IOZ* | 10 |  | NE | Nega na domu: erozije in razjede kože pri bolezenskih stanjih, pooperativne rane, preležanine. | 1.07
1732 | POVOJ BOMBAŽNI KREP 10 cm x 10 m | IOZ* | NE | DA | NE | NE | NE | ocena IOZ* | 10 |  | NE | Nega na domu: erozije in razjede kože pri bolezenskih stanjih, pooperativne rane, preležanine. | 1.3
1733 | LEPILNI TRAK 1,25 cm x 9 m | IOZ* | NE | DA | NE | NE | NE | ocena IOZ* | 10 |  | NE | Nega na domu: erozije in razjede kože pri bolezenskih stanjih, pooperativne rane, preležanine. | 0.75
1734 | LEPILNI TRAK 2,5 cm x 9 m | IOZ* | NE | DA | NE | NE | NE | ocena IOZ* | 10 |  | NE | Nega na domu: erozije in razjede kože pri bolezenskih stanjih, pooperativne rane, preležanine. | 1.44
1735 | LEPILNI TRAK 5 cm x 9 m | IOZ* | NE | DA | NE | NE | NE | ocena IOZ* | 10 |  | NE | Nega na domu: erozije in razjede kože pri bolezenskih stanjih, pooperativne rane, preležanine. | 2.71
IV. Vata in vatiranci
1736 | VATA NESTERILNA 1 kg | IOZ* | NE | DA | NE | NE | NE | ocena IOZ* | 10 |  | NE | Nega na domu. | 9.1
1737 | VATA NESTERILNA 100 g | IOZ* | NE | DA | NE | NE | NE | ocena IOZ* | 10 |  | NE | Nega na domu. | 1.13
1738 | VATIRANEC Z GAZO 15 x 10 cm | IOZ* | NE | DA | NE | NE | NE | ocena IOZ* | 10 |  | NE | Nega na domu: erozije in razjede kože pri bolezenskih stanjih, pooperativne rane, preležanine. | 0.15
1739 | VATIRANEC Z GAZO 25 x 15 cm | IOZ* | NE | DA | NE | NE | NE | ocena IOZ* | 10 |  | NE | Nega na domu: erozije in razjede kože pri bolezenskih stanjih, pooperativne rane, preležanine. | 0.27
1740 | VATIRANEC Z GAZO 45 x 15 cm | IOZ* | NE | DA | NE | NE | NE | ocena IOZ* | 10 |  | NE | Nega na domu: erozije in razjede kože pri bolezenskih stanjih, pooperativne rane, preležanine. | 0.47
18. RAZTOPINE
1802 | FIZIOLOŠKA RAZTOPINA 500 ml | IOZ* | NE | DA | NE | NE | NE | ocena IOZ* | 10 |  | NE | Nega na domu: erozije in razjede kože pri bolezenskih stanjih, pooperativne rane, preležanine. | 2.09
1803 | FIZIOLOŠKA RAZTOPINA 1000 ml | IOZ* | NE | DA | NE | NE | NE | ocena IOZ* | 10 |  | NE | Nega na domu: erozije in razjede kože pri bolezenskih stanjih, pooperativne rane, preležanine. | 2.62
1804 | GEL ZA ZAŠČITO USTNE SLUZNICE | specialist | NE | DA | NE | NE | NE | največ 3 odmerke dnevno za 9 tednov | 10 |  | NE | Pri kombiniranem zdravljenju področja vratu in glave s kemoterapijo in obsevanjem, če je oseba hudo ogrožena za vnetja in nastanek nekroz v ustni votlini. | 58.25
19. PRIPOMOČKI ZA IZBOLJŠANJE VIDA
I. Očala za daljavo
1901 | OČALA Z MINERALNIMI ALI PLASTIČNIMI STEKLI ZA DALJAVO brez Dcyl | specialist | NE / *TD | NE | NE | NE | NE | 12 mesecev do 15 let 24 mesecev po 15. letu 12 mesecev odrasli z ametropijo 10 in več ali izgubo vida 90% in več | 30 |  | NE | Ametropija brez astigmatizma do 5 Dsph. | 42.03
1902 | OČALA Z MINERALNIMI ALI PLASTIČNIMI STEKLI ZA DALJAVO do vključno 2 Dcyl | specialist | NE / *TD | NE | NE | NE | NE | 12 mesecev do 15 let 24 mesecev po 15. letu 12 mesecev odrasli z ametropijo 10 in več ali izgubo vida 90% in več | 30 |  | NE | Ametropija z astigmatizmom v seštevku do 5 D. | 50.16
1903 | OČALA Z MINERALNIMI ALI PLASTIČNIMI STEKLI ZA DALJAVO nad 2 Dcyl | specialist | NE / *TD | NE | NE | NE | NE | 12 mesecev do 15 let 24 mesecev po 15. letu 12 mesecev odrasli z ametropijo 10 in več ali izgubo vida 90% in več | 30 |  | NE | Ametropija z astigmatizmom v seštevku do 5 D. | 68.32
1904 | OČALA Z ORGANSKIMI STEKLI ZA DALJAVO brez Dcyl do 8 Dsph | specialist | NE / *TD | NE | NE | NE | NE | 12 mesecev do 15 let 24 mesecev po 15. letu 12 mesecev odrasli z ametropijo 10 in več ali izgubo vida 90% in več | 30 |  | NE | Ametropija med 5 in 8 Dsph. Pri otrocih do sedmih let pri ametropiji med 1 in 8 Dsph. Pri otrocih med sedem in 18 let pri ametropiji med 3 in 8 Dsph. | 53.89
1905 | OČALA Z ORGANSKIMI STEKLI ZA DALJAVO do vključno 2 Dcyl | specialist | NE / *TD | NE | NE | NE | NE | 12 mesecev do 15 let 24 mesecev po 15. letu 12 mesecev odrasli z ametropijo 10 in več ali izgubo vida 90% in več | 30 |  | NE | Ametropija v seštevku z astigmatizmom med 5 in 8 D. Pri otrocih do sedmih let pri ametropiji v seštevku z astigmatizmom med 1 in 8 D. Pri otrocih med sedem in 18 let pri ametropiji v seštevku z astigmatizmom med 3 in 8 D. | 68.32
1906 | OČALA Z ORGANSKIMI STEKLI ZA DALJAVO nad 2 Dcyl | specialist | NE / *TD | NE | NE | NE | NE | 12 mesecev do 15 let 24 mesecev po 15. letu 12 mesecev odrasli z ametropijo 10 in več ali izgubo vida 90% in več | 30 |  | NE | Ametropija v seštevku z astigmatizmom med 5 in 8 D. Pri otrocih do sedmih let pri ametropiji v seštevku z astigmatizmom med 1 in 8 D. Pri otrocih med sedem in 18 let pri ametropiji v seštevku z astigmatizmom med 3 in 8 D. | 101.93
1907 | OČALA S TANJŠIMI IN LAŽJIMI STEKLI ZA DALJAVO do 16 Dsph in vsi Dcyl (+ in -) | specialist | NE / *TD | NE | NE | NE | NE | 12 mesecev do 15 let 24 mesecev po 15. letu 12 mesecev odrasli z ametropijo 10 in več ali izgubo vida 90% in več | 30 |  | NE | Ametropija med 8.0 in 16.0 Dsph pri astigmatizmu z vsemi cilindri v plus in minus D. | 200.03
1908 | OČALA S TANJŠIMI IN LAŽJIMI STEKLI ZA DALJAVO nad 16 Dsph in vsi Dcyl (v plus Dsph) do 20 Dsph | specialist | NE / *TD | NE | NE | NE | NE | 12 mesecev do 15 let 24 mesecev po 15. letu 12 mesecev odrasli z ametropijo 10 in več ali izgubo vida 90% in več | 30 |  | NE | Ametropija in/ali astigmatizem v seštevku med 16.0 in 20.0 D. | 200.03
1909 | OČALA S TANJŠIMI IN LAŽJIMI STEKLI ZA DALJAVO nad 20 Dsph in vsi Dcyl (v plus Dsph) | specialist | NE / *TD | NE | NE | NE | NE | 12 mesecev do 15 let 24 mesecev po 15. letu 12 mesecev odrasli z ametropijo 10 in več ali izgubo vida 90% in več | 30 |  | NE | Ametropija nad 20.0 Dsph in astigmatizem vsi Dcyl v plus D. | 301.55
1910 | OČALA S TANJŠIMI IN LAŽJIMI STEKLI ZA DALJAVO nad 16 Dsph in vsi Dcyl (v minus Dsph) | specialist | NE / *TD | NE | NE | NE | NE | 12 mesecev do 15 let 24 mesecev po 15. letu 12 mesecev odrasli z ametropijo 10 in več ali izgubo vida 90% in več | 30 |  | NE | Ametropija nad 16.0 Dsph in astigmatizem vsi Dcyl v minus D. | 301.55
II. Očala za bližino
1911 | OČALA Z MINERALNIMI ALI PLASTIČNIMI STEKLI ZA BLIŽINO brez Dcyl | specialist | NE / *TD | NE | NE | NE | NE | 12 mesecev do 15 let 24 mesecev po 15. letu 12 mesecev odrasli z ametropijo 10 in več ali izgubo vida 90% in več | 30 |  | NE | Ametropija, zaradi presbiopije po 63. letu do 5 Dsph. | 42.03
1912 | OČALA Z MINERALNIMI ALI PLASTIČNIMI STEKLI ZA BLIŽINO do vključno 2 Dcyl | specialist | NE / *TD | NE | NE | NE | NE | 12 mesecev do 15 let 24 mesecev po 15. letu 12 mesecev odrasli z ametropijo 10 in več ali izgubo vida 90% in več | 30 |  | NE | Ametropija z astigmatizmom v seštevku, zaradi presbiopije po 63. letu do 5 D. | 50.16
1913 | OČALA Z MINERALNIMI ALI PLASTIČNIMI STEKLI ZA BLIŽINO nad 2 Dcyl | specialist | NE / *TD | NE | NE | NE | NE | 12 mesecev do 15 let 24 mesecev po 15. letu 12 mesecev odrasli z ametropijo 10 in več ali izgubo vida 90% in več | 30 |  | NE | Ametropija z astigmatizmom v seštevku, zaradi presbiopije po 63. letu do 5 D. | 68.32
1914 | OČALA Z ORGANSKIMI STEKLI ZA BLIŽINO brez Dcyl do 8 Dsph | specialist | NE / *TD | NE | NE | NE | NE | 12 mesecev do 15 let 24 mesecev po 15. letu 12 mesecev odrasli z ametropijo 10 in več ali izgubo vida 90% in več | 30 |  | NE | Ametropija zaradi presbiopije po 63. letu 5.0 in več Dsph. | 53.89
1915 | OČALA Z ORGANSKIMI STEKLI ZA BLIŽINO do vključno 2 Dcyl | specialist | NE / *TD | NE | NE | NE | NE | 12 mesecev do 15 let 24 mesecev po 15. letu 12 mesecev odrasli z ametropijo 10 in več ali izgubo vida 90% in več | 30 |  | NE | Ametropija z astigmatizmom v seštevku, zaradi presbiopije po 63. letu 5.0 in več D. | 68.32
1916 | OČALA Z ORGANSKIMI STEKLI ZA BLIŽINO nad 2 Dcyl | specialist | NE / *TD | NE | NE | NE | NE | 12 mesecev do 15 let 24 mesecev po 15. letu 12 mesecev odrasli z ametropijo 10 in več ali izgubo vida 90% in več | 30 |  | NE | Ametropija z astigmatizmom v seštevku, zaradi presbiopije po 63. letu 5.0 in več D. | 101.93
1917 | OČALA S TANJŠIMI IN LAŽJIMI STEKLI ZA BLIŽINO do 16 Dsph in vsi Dcyl (+ in -) | specialist | NE / *TD | NE | NE | NE | NE | 12 mesecev do 15 let 24 mesecev po 15. letu 12 mesecev odrasli z ametropijo 10 in več ali izgubo vida 90% in več | 30 |  | NE | Ametropija zaradi presbiopije po 63. letu med 8.0 in 16.0 Dsph vključno z astigmatizmom v seštevku v plus in minus D. | 200.03
1918 | OČALA S TANJŠIMI IN LAŽJIMI STEKLI ZA BLIŽINO nad 16 Dsph in vsi Dcyl (v plus Dsph) do 20 Dsph | specialist | NE / *TD | NE | NE | NE | NE | 12 mesecev do 15 let 24 mesecev po 15. letu 12 mesecev odrasli z ametropijo 10 in več ali izgubo vida 90% in več | 30 |  | NE | Ametropija zaradi presbiopije po 63. letu med 16.0 in 20.0 Dsph vključno z astigmatizmom v seštevku v plus D. | 200.03
1919 | OČALA S TANJŠIMI IN LAŽJIMI STEKLI ZA BLIŽINO nad 20 Dsph in vsi Dcyl (v plus Dsph) | specialist | NE / *TD | NE | NE | NE | NE | 12 mesecev do 15 let 24 mesecev po 15. letu 12 mesecev odrasli z ametropijo 10 in več ali izgubo vida 90% in več | 30 |  | NE | Ametropija zaradi presbiopije po 63. letu nad 20.0 Dsph vključno z astigmatizmom v seštevku v plus D. | 301.55
1920 | OČALA S TANJŠIMI IN LAŽJIMI STEKLI ZA BLIŽINO nad 16 Dsph in vsi Dcyl (v minus Dsph) | specialist | NE / *TD | NE | NE | NE | NE | 12 mesecev do 15 let 24 mesecev po 15. letu 12 mesecev odrasli z ametropijo 10 in več ali izgubo vida 90% in več | 30 |  | NE | Ametropija zaradi presbiopije po 63. letu nad 16.0 Dsph vključno z astigmatizmom v seštevku v minus D. | 301.55
III. Druga očala
1921 | TELESKOPSKA OČALA ZA DALJAVO MONOKULARNA 1.9, 2.5, 2.8 in 4.2 x povečava | specialist, določen s sklepom ZZZS *1 | NE / *TD | NE | NE | NE | NE | 12 mesecev do 15 let 24 mesecev po 15. letu 12 mesecev odrasli z ametropijo 10 in več ali izgubo vida 90% in več | 30 |  | NE | Slabovidnost – bolezensko stanje pri vidni ostrini med 0,3 in manj, če se s teleskopskimi očali doseže uporabno ostrino vida. | 453.64
1922 | TELESKOPSKA OČALA ZA DALJAVO MONOKULARNA 2 x povečava serijsko izdelane | specialist, določen s sklepom ZZZS *1 | NE / *TD | NE | NE | NE | NE | 12 mesecev do 15 let 24 mesecev po 15. letu 12 mesecev odrasli z ametropijo 10 in več ali izgubo vida 90% in več | 30 |  | NE | Slabovidnost – bolezensko stanje pri vidni ostrini med 0,3 in manj, če se s teleskopskimi očali doseže uporabno ostrino vida. | 98.9
1923 | TELESKOPSKA OČALA ZA DALJAVO BIOKULARNA 2 x povečava serijsko izdelane | specialist, določen s sklepom ZZZS *1 | NE / *TD | NE | NE | NE | NE | 12 mesecev do 15 let 24 mesecev po 15. letu 12 mesecev odrasli z ametropijo 10 in več ali izgubo vida 90% in več | 30 |  | NE | Slabovidnost – bolezensko stanje pri vidni ostrini med 0,3 in manj, če se s teleskopskimi očali doseže uporabno ostrino vida. | 98.9
1924 | TELESKOPSKA OČALA ZA DALJAVO BIOKULARNA 1.9, 2.5, 2.8 in 4.2 x povečava | specialist, določen s sklepom ZZZS *1 | NE / *TD | NE | NE | NE | NE | 12 mesecev do 15 let 24 mesecev po 15. letu 12 mesecev odrasli z ametropijo 10 in več ali izgubo vida 90% in več | 30 |  | NE | Slabovidnost – bolezensko stanje pri vidni ostrini med 0,3 in manj, če se s teleskopskimi očali doseže uporabno ostrino vida. | 779.12
1925 | TELESKOPSKA OČALA ZA BLIŽINO MONOKULARNA 2 in 3 x povečava | specialist, določen s sklepom ZZZS *1 | NE / *TD | NE | NE | NE | NE | 12 mesecev do 15 let 24 mesecev po 15. letu 12 mesecev odrasli z ametropijo 10 in več ali izgubo vida 90% in več | 30 |  | NE | Slabovidnost – bolezensko stanje pri vidni ostrini med 0,3 in manj, če se s teleskopskimi očali doseže uporabno ostrino vida. | 354.24
1926 | TELESKOPSKA OČALA ZA BLIŽINO MONOKULARNA 4 in 5 x povečava | specialist, določen s sklepom ZZZS *1 | NE / *TD | NE | NE | NE | NE | 12 mesecev do 15 let 24 mesecev po 15. letu 12 mesecev odrasli z ametropijo 10 in več ali izgubo vida 90% in več | 30 |  | NE | Slabovidnost – bolezensko stanje pri vidni ostrini med 0,3 in manj, če se s teleskopskimi očali doseže uporabno ostrino vida. | 421.35
1927 | TELESKOPSKA OČALA ZA BLIŽINO MONOKULARNA 6 in 8 x povečava | specialist, določen s sklepom ZZZS *1 | NE / *TD | NE | NE | NE | NE | 12 mesecev do 15 let 24 mesecev po 15. letu 12 mesecev odrasli z ametropijo 10 in več ali izgubo vida 90% in več | 30 |  | NE | Slabovidnost – bolezensko stanje pri vidni ostrini med 0,3 in manj, če se s teleskopskimi očali doseže uporabno ostrino vida. | 373.91
1929 | TELESKOPSKA OČALA ZA BLIŽINO BIOKULARNA do 5 x povečava | specialist, določen s sklepom ZZZS *1 | NE / *TD | NE | NE | NE | NE | 12 mesecev do 15 let 24 mesecev po 15. letu 12 mesecev odrasli z ametropijo 10 in več ali izgubo vida 90% in več | 30 |  | NE | Slabovidnost – bolezensko stanje pri vidni ostrini med 0,3 in manj, če se s teleskopskimi očali doseže uporabno ostrino vida. | 591.4
1930 | TEMNA OČALA BREZ DIOPTRIJE | specialist | NE / *TD | NE | NE | NE | NE | 12 mesecev do 15 let 24 mesecev po 15. letu 12 mesecev odrasli z ametropijo 10 in več ali izgubo vida 90% in več | 30 |  | NE | Slepota. Spačenost delov oči. Bolezni oči, pri katerih zavarovana oseba potrebuje temna očala. | 50.16
1931 | OČALA Z MNOGOŽARIŠČNIMI STEKLI | specialist | NE / *TD | NE | NE | NE | NE | 12 mesecev | 30 |  | NE | Afakija ali psevdofakija do 18. leta starosti. | 310.84
1948 | TELESKOPSKA OČALA ZA DALJAVO MONOKULARNA 4 x, 6 x, 8 x in 10 x povečava | specialist, določen s sklepom ZZZS *1 | NE / *TD | NE | NE | NE | NE | 12 mesecev do 15 let 24 mesecev po 15. letu 12 mesecev odrasli z ametropijo 10 in več ali izgubo vida 90% in več | 30 |  | NE | Slabovidnost – bolezensko stanje pri vidni ostrini med 0,3 in manj, če se s teleskopskimi očali doseže uporabno ostrino vida. | 393.59
1949 | TELESKOPSKA OČALA ZA BLIŽINO MONOKULARNA 10 x do 20 x povečava | specialist, določen s sklepom ZZZS *1 | NE / *TD | NE | NE | NE | NE | 12 mesecev do 15 let 24 mesecev po 15. letu 12 mesecev odrasli z ametropijo 10 in več ali izgubo vida 90% in več | 30 |  | NE | Slabovidnost – bolezensko stanje pri vidni ostrini med 0,3 in manj, če se s teleskopskimi očali doseže uporabno ostrino vida. | 409.09
1950 | TELESKOPSKA OČALA ZA BLIŽINO BIOKULARNA do 4 x povečava serijsko izdelana | specialist, določen s sklepom ZZZS *1 | NE / *TD | NE | NE | NE | NE | 12 mesecev do 15 let 24 mesecev po 15. letu 12 mesecev odrasli z ametropijo 10 in več ali izgubo vida 90% in več | 30 |  | NE | Slabovidnost – bolezensko stanje pri vidni ostrini med 0,3 in manj, če se s teleskopskimi očali doseže uporabno ostrino vida. | 209.92
1951 | TEMNA OČALA S FILTRI IN STRANSKIMI ŠČITNIKI | specialist | NE / *TD | NE | NE | NE | NE | 12 mesecev do 15 let 24 mesecev po 15. letu | 30 |  | NE | Okluzija pri odstopu mrežnice ali krvavitev v steklovino ali spomladanski katar. | 87.6
V primeru, da zavarovana oseba ne želi novega okvirja za očala, se od cenovnega stadnarda odšteje 15,00 €.
IV. Kontaktne leče
1933 | TRDA KONTAKTNA LEČA - leva | specialist | NE / *TD | NE | NE | NE | NE | 12 mesecev do 15 let 24 mesecev po 15. letu 12 mesecev odrasli z ametropijo 10 in več ali izgubo vida 90% in več | 30 |  | NE | Keratokonus. Psevdofakija. Afakija. Anizometropija 3.0 in več dioptrij. Ametropija 8.0 in več dioptrij. Astigmatizem, če je en meridijan 8.0 ali več dioptrij. Iregularni astigmatizem. | 55.51
1934 | TRDA KONTAKTNA LEČA - desna | specialist | NE / *TD | NE | NE | NE | NE | 12 mesecev do 15 let 24 mesecev po 15. letu 12 mesecev odrasli z ametropijo 10 in več ali izgubo vida 90% in več | 30 |  | NE | Keratokonus. Psevdofakija. Afakija. Anizometropija 3.0 in več dioptrij. Ametropija 8.0 in več dioptrij. Astigmatizem, če je en meridijan 8.0 ali več dioptrij. Iregularni astigmatizem. | 55.51
1935 | POLTRDA KONTAKTNA LEČA - leva | specialist | NE / *TD | NE | NE | NE | NE | 12 mesecev do 15 let 24 mesecev po 15. letu 12 mesecev odrasli z ametropijo 10 in več ali izgubo vida 90% in več | 30 |  | NE | Keratokonus. Psevdofakija. Afakija. Anizometropija 3.0 in več dioptrij. Ametropija 8.0 in več dioptrij. Astigmatizem, če je en meridijan 8.0 in več dioptrij. Iregularni astigmatizem. | 80.74
1936 | POLTRDA KONTAKTNA LEČA - desna | specialist | NE / *TD | NE | NE | NE | NE | 12 mesecev do 15 let 24 mesecev po 15. letu 12 mesecev odrasli z ametropijo 10 in več ali izgubo vida 90% in več | 30 |  | NE | Keratokonus. Psevdofakija. Afakija. Anizometropija 3.0 in več dioptrij. Ametropija 8.0 in več dioptrij. Astigmatizem, če je en meridijan 8.0 in več dioptrij. Iregularni astigmatizem. | 80.74
1937 | POLTRDA TORIČNA KONTAKTNA LEČA - leva | specialist | NE / *TD | NE | NE | NE | NE | 12 mesecev do 15 let 24 mesecev po 15. letu 12 mesecev odrasli z ametropijo 10 in več ali izgubo vida 90% in več | 30 |  | NE | Do poltrde torične leče je upravičena oseba, če je astigmatizem nad 3 Dsph pri naslednjih stanjih: keratokonusu, psevdofakiji, afakiji, anizometropiji 3.0 in več dioptrij, ametropiji 8.0 in več dioptrij, astigmatizmu, če je en meridijan 8.0 ali več dioptrij ali pri iregularnemu astigmatizmu. | 146.34
1938 | POLTRDA TORIČNA KONTAKTNA LEČA - desna | specialist | NE / *TD | NE | NE | NE | NE | 12 mesecev do 15 let 24 mesecev po 15. letu 12 mesecev odrasli z ametropijo 10 in več ali izgubo vida 90% in več | 30 |  | NE | Do poltrde torične leče je upravičena oseba, če je astigmatizem nad 3 Dsph pri naslednjih stanjih: keratokonusu, psevdofakiji, afakiji, anizometropiji 3.0 in več dioptrij, ametropiji 8.0 in več dioptrij, astigmatizmu, če je en meridijan 8.0 ali več dioptrij ali pri iregularnemu astigmatizmu. | 146.34
1939 | MEHKA KONTAKTNA LEČA - leva | specialist | NE / *TD | NE | NE | NE | NE | 12 mesecev do 15 let 24 mesecev po 15. letu 12 mesecev odrasli z ametropijo 10 in več ali izgubo vida 90% in več | 30 |  | NE | Keratokonus. Psevdofakija. Afakija. Anizometropija 3.0 in več dioptrij. Ametropija 8.0 in več dioptrij. Astigmatizem, če je en meridijan 8.0 in več dioptrij. Iregularni astigmatizem. | 64.59
1940 | MEHKA KONTAKTNA LEČA - desna | specialist | NE / *TD | NE | NE | NE | NE | 12 mesecev do 15 let 24 mesecev po 15. letu 12 mesecev odrasli z ametropijo 10 in več ali izgubo vida 90% in več | 30 |  | NE | Keratokonus. Psevdofakija. Afakija. Anizometropija 3.0 in več dioptrij. Ametropija 8.0 in več dioptrij. Astigmatizem, če je en meridijan 8.0 in več dioptrij. Iregularni astigmatizem. | 64.59
1941 | MEHKA TORIČNA KONTAKTNA LEČA - leva | specialist | NE / *TD | NE | NE | NE | NE | 12 mesecev do 15 let 24 mesecev po 15. letu 12 mesecev odrasli z ametropijo 10 in več ali izgubo vida 90% in več | 30 |  | NE | Do mehke torične leče je upravičena oseba, če je astigmatizem nad 0,75 Dsph pri naslednjih stanjih: keratokonusu, psevdofakiji, afakiji, anizometropiji 3.0 in več dioptrij, ametropiji 8.0 in več dioptrij, astigmatizmu, če je en meridijan 8.0 ali več dioptrij ali pri iregularnemu astigmatizmu. | 84.77
1942 | MEHKA TORIČNA KONTAKTNA LEČA - desna | specialist | NE / *TD | NE | NE | NE | NE | 12 mesecev do 15 let 24 mesecev po 15. letu 12 mesecev odrasli z ametropijo 10 in več ali izgubo vida 90% in več | 30 |  | NE | Do mehke torične leče je upravičena oseba, če je astigmatizem nad 0,75 Dsph pri naslednjih stanjih: keratokonusu, psevdofakiji, afakiji, anizometropiji 3.0 in več dioptrij, ametropiji 8.0 in več dioptrij, astigmatizmu, če je en meridijan 8.0 ali več dioptrij ali pri iregularnemu astigmatizmu. | 84.77
V. Dodatki
1943 | ZATEMNITEV STEKLA | specialist | NE | NE | NE | NE | NE | 12 mesecev do 15 let 24 mesecev po 15. letu 12 mesecev odrasli z ametropijo 10 in več ali izgubo vida 90% in več | 30 |  | NE | Upravičenost do očal z dioptrijo in je zaradi narave bolezni zatemnitev potrebna. | 9.59
1944 | FRESNELOVA - FOLIA PRIZMA | specialist | NE | NE | NE | NE | NE | 12 mesecev do 15 let 24 mesecev po 15. letu 12 mesecev odrasli z ametropijo 10 in več ali izgubo vida 90% in več | 30 |  | NE | Heteroforia. Strabizem. Diplopija. | 46.42
1945 | DODATEK ZA PRIZMO | specialist | NE | NE | NE | NE | NE | 12 mesecev do 15 let 24 mesecev po 15. letu 12 mesecev odrasli z ametropijo 10 in več ali izgubo vida 90% in več | 30 |  | NE | Pri heteroforii, strabizmu ali diplopiji se dodatek za prizmo lahko predpiše pri očalih z mineralnimi ali organskimi stekli. | 33.3
1946 | MLEČNO STEKLO | specialist | NE | NE | NE | NE | NE | 12 mesecev do 15 let 24 mesecev po 15. letu 12 mesecev odrasli z ametropijo 10 in več ali izgubo vida 90% in več | 30 |  | NE | Diplopija. Monookularna afakija. Anizometropija. | 9.08
1947 | POVEČEVALNO STEKLO - LUPA | specialist | NE / *TD | NE | NE | NE | NE | 12 mesecev do 15 let 36 mesecev po 15. letu | 30 |  | NE | Slabovidnost – bolezensko stanje pri vidni ostrini 0.40 in manj. | 46.42
20. MEDICINSKI PRIPOMOČKI ZA HRANJENJE TER DAJANJE OLJA IN ZDRAVIL
I. Medicinski pripomočki za dajanje olja in zdravil
2012 | IGLA ZA INJEKCIJSKI PERESNIK | IOZ* | NE | NE | NE | NE | NE | ocena IOZ* | 10 |  | NE | Uporaba zdravila, razen inzulina in agonista GLP-1, za subkutano uporabo iz pred-napolnjenega injekcijskega peresnika. | 0.15
1741 | IGLA ZA ENKRATNO UPORABO ZA IZVLEK ZDRAVILA | IOZ* | NE | NE | NE | NE | NE | ocena IOZ* | 10 |  | NE | Bolezenska stanja, pri katerih je zavarovana oseba naučena samoinjiciranja ampuliranih zdravil. | 0.03
1742 | IGLA ZA ENKRATNO SUBCUTANO UPORABO | IOZ* | NE | NE | NE | NE | NE | ocena IOZ* | 10 |  | NE | Bolezenska stanja, pri katerih je zavarovana oseba naučena samoinjiciranja ampuliranih zdravil. | 0.03
1743 | BRIZGA ZA ENKRATNO UPORABO 2 ml | IOZ* | NE | NE | NE | NE | NE | ocena IOZ* | 10 |  | NE | Bolezenska stanja, pri katerih je zavarovana oseba naučena samoinjiciranja ampuliranih zdravil. | 0.06
1744 | BRIZGA Z IGLO INZULINKA | IOZ* | NE | NE | NE | NE | NE | ocena IOZ* | 10 |  | NE | Bolezenska stanja, pri katerih je zavarovana oseba naučena samoinjiciranja ampuliranih zdravil. | 0.13
1745 | BRIZGA Z IGLO SUBCUTANA 2 ml | IOZ* | NE | NE | NE | NE | NE | ocena IOZ* | 10 |  | NE | Bolezenska stanja, pri katerih je zavarovana oseba naučena samoinjiciranja ampuliranih zdravil. | 0.22
1746 | BRIZGA BREZ IGLE 1 ml | IOZ* | NE | NE | NE | NE | NE | ocena IOZ* | 10 |  | NE | Bolezenska stanja, pri katerih je zavarovana oseba naučena samoinjiciranja ampuliranih zdravil. | 0.1
2013 | BRIZGE ZA DAJANJE OLJA IN ZDRAVIL 1 ml | IOZ* | NE | NE | NE | NE | NE | največ 90 kosov na mesec | 10 | 30 | DA | Zavarovana oseba z vstavljeno nasogastrično sondo, gastrostomsko cevko ali jejunostomsko cevko ima pravico do brizge za dajanje olja in zdravil. | 0.1
2014 | BRIZGE ZA DAJANJE OLJA IN ZDRAVIL Z ENFIT NASTAVKOM 1 ml | IOZ* | NE | NE | NE | NE | NE | največ 90 kosov na mesec | 10 | 30 | DA | Zavarovana oseba z vstavljeno nasogastrično sondo, gastrostomsko cevko ali jejunostomsko cevko ima pravico do brizge za dajanje olja in zdravil. | 0.21
2015 | BRIZGE ZA DAJANJE OLJA IN ZDRAVIL 2,5 ml | IOZ* | NE | NE | NE | NE | NE | največ 90 kosov na mesec | 10 | 30 | DA | Zavarovana oseba z vstavljeno nasogastrično sondo, gastrostomsko cevko ali jejunostomsko cevko ima pravico do brizge za dajanje olja in zdravil. | 0.07
2016 | BRIZGE ZA DAJANJE OLJA IN ZDRAVIL Z ENFIT NASTAVKOM 2,5 ml | IOZ* | NE | NE | NE | NE | NE | največ 90 kosov na mesec | 10 | 30 | DA | Zavarovana oseba z vstavljeno nasogastrično sondo, gastrostomsko cevko ali jejunostomsko cevko ima pravico do brizge za dajanje olja in zdravil. | 0.23
2017 | BRIZGE ZA DAJANJE OLJA IN ZDRAVIL 5 ml | IOZ* | NE | NE | NE | NE | NE | največ 90 kosov na mesec | 10 | 30 | DA | Zavarovana oseba z vstavljeno nasogastrično sondo, gastrostomsko cevko ali jejunostomsko cevko ima pravico do brizge za dajanje olja in zdravil. | 0.08
2018 | BRIZGE ZA DAJANJE OLJA IN ZDRAVIL Z ENFIT NASTAVKOM 5 ml | IOZ* | NE | NE | NE | NE | NE | največ 90 kosov na mesec | 10 | 30 | DA | Zavarovana oseba z vstavljeno nasogastrično sondo, gastrostomsko cevko ali jejunostomsko cevko ima pravico do brizge za dajanje olja in zdravil. | 0.25
2001 | BRIZGE ZA DAJANJE OLJA IN ZDRAVIL 10 ml | IOZ* | NE | NE | NE | NE | NE | največ 30 kosov na mesec | 10 | 30 | DA | Zavarovana oseba z vstavljeno nasogastrično sondo, gastrostomsko cevko ali jejunostomsko cevko ima pravico do brizge za dajanje olja in zdravil. | 0.04
2002 | BRIZGE ZA DAJANJE OLJA IN ZDRAVIL Z ENFIT NASTAVKOM 10 ml | IOZ* | NE | NE | NE | NE | NE | največ 30 kosov na mesec | 10 | 30 | DA | Zavarovana oseba z vstavljeno nasogastrično sondo, gastrostomsko cevko ali jejunostomsko cevko ima pravico do brizge za dajanje olja in zdravil. | 0.22
2003 | BRIZGE ZA DAJANJE OLJA IN ZDRAVIL Z ENFIT NASTAVKOM 10 ml - večdnevne | IOZ* | NE | NE | NE | NE | NE | največ 30 kosov na mesec | 10 | 30 | DA | Zavarovana oseba z vstavljeno nasogastrično sondo, gastrostomsko cevko ali jejunostomsko cevko ima pravico do brizge za dajanje olja in zdravil. | 0.47
2004 | BRIZGE ZA DAJANJE OLJA IN ZDRAVIL 20 ml | IOZ* | NE | NE | NE | NE | NE | največ 30 kosov na mesec | 10 | 30 | DA | Zavarovana oseba z vstavljeno nasogastrično sondo, gastrostomsko cevko ali jejunostomsko cevko ima pravico do brizge za dajanje olja in zdravil. | 0.09
2005 | BRIZGE ZA DAJANJE OLJA IN ZDRAVIL Z ENFIT NASTAVKOM 20 ml | IOZ* | NE | NE | NE | NE | NE | največ 30 kosov na mesec | 10 | 30 | DA | Zavarovana oseba z vstavljeno nasogastrično sondo, gastrostomsko cevko ali jejunostomsko cevko ima pravico do brizge za dajanje olja in zdravil. | 0.3
2006 | BRIZGE ZA DAJANJE OLJA IN ZDRAVIL Z ENFIT NASTAVKOM 20 ml - večdnevne | IOZ* | NE | NE | NE | NE | NE | največ 30 kosov na mesec | 10 | 30 | DA | Zavarovana oseba z vstavljeno nasogastrično sondo, gastrostomsko cevko ali jejunostomsko cevko ima pravico do brizge za dajanje olja in zdravil. | 0.66
II. Medicinski pripomočki za hranjenje
2007 | BRIZGE ZA HRANJENJE 50 - 60 ml | IOZ* | NE | NE | NE | NE | NE | največ 30 kosov na mesec | 10 | 30 | DA | Zavarovana oseba z vstavljeno nasogastrično sondo, gastrostomsko cevko ali jejunostomsko cevko ima pravico do brizge za hranjenje. | 1.35
2008 | BRIZGE ZA HRANJENJE Z ENFIT NASTAVKOM 50 - 60 ml | IOZ* | NE | NE | NE | NE | NE | največ 30 kosov na mesec | 10 | 30 | DA | Zavarovana oseba z vstavljeno nasogastrično sondo, gastrostomsko cevko ali jejunostomsko cevko ima pravico do brizge za hranjenje. | 0.64
2009 | BRIZGE ZA HRANJENJE Z ENFIT NASTAVKOM 50 - 60 ml - večdnevne | IOZ* | NE | NE | NE | NE | NE | največ 30 kosov na mesec | 10 | 30 | DA | Zavarovana oseba z vstavljeno nasogastrično sondo, gastrostomsko cevko ali jejunostomsko cevko ima pravico do brizge za hranjenje. | 1.11
2010 | PODALJŠEK ZA HRANJENJE PO GASTROSTOMI | IOZ* | NE | NE | NE | NE | NE | največ 10 kosov na mesec | 10 | 30 | DA | Zavarovana oseba z vstavljeno gastrostomsko cevko ima pravico do podaljška za hranjenje po gastrostomi. | 13.85
2011 | PODALJŠEK ZA HRANJENJE PO GASTROSTOMI Z ENFIT NASTAVKOM | IOZ* | NE | NE | NE | NE | NE | največ 10 kosov na mesec | 10 | 30 | DA | Zavarovana oseba z vstavljeno gastrostomsko cevko ima pravico do podaljška za hranjenje po gastrostomi. | 13.85
21. MEDICINSKI PRIPOMOČKI ZA KOMPRESIJSKO ZDRAVLJENJE
I. Kompresijske nogavice, krožno pletene
1407 | KOMPRESIJSKE HLAČNE NOGAVICE, KROŽNO PLETENE | specialist | NE | NE | NE | NE | NE | največ 2 kosa na leto | 10 |  | NE | Zavarovana oseba z limfedemom stopnje I, II ali III obeh spodnjih udov ima pravico do medicinskega pripomočka za vzdrževalno zdravljenje, če se po nameščanju povojev obsega obeh spodnjih udov ne zmanjšujeta več ali je zaradi nošenja kompresijskega oblačila stanje edema stabilno. | 87.1948
1408 | KOMPRESIJSKA NOGAVICA DO DIMELJ, KROŽNO PLETENA - desna | specialist | NE | NE | NE | NE | NE | največ 2 kosa na leto | 10 |  | NE | Zavarovana oseba z limfedemom stopnje I, II ali III enega spodnjega uda ima pravico do medicinskega pripomočka za vzdrževalno zdravljenje, če se po nameščanju povojev obseg spodnjega uda ne zmanjšuje več ali je zaradi nošenja kompresijskega oblačila stanje edema stabilno. Zavarovana oseba ima v prvem letu po preboleli trombozi globoke vene spodnjega uda pravico do kompresijskega zdravljenja; po preteku enega leta ima zavarovana oseba pravico do kompresijskega zdravljenja, če ta spodnji ud oteka več kot 25 % glede na drugega. Zavarovana oseba s kroničnim venskim popuščanjem ima po zacelitvi kronične venske razjede (razjeda, ki je celila več kot šest tednov) pravico do kompresijskega vzdrževalnega zdravljenja. | 32.38
1409 | KOMPRESIJSKA NOGAVICA DO DIMELJ, KROŽNO PLETENA - leva | specialist | NE | NE | NE | NE | NE | največ 2 kosa na leto | 10 |  | NE | Zavarovana oseba z limfedemom stopnje I, II ali III enega spodnjega uda ima pravico do medicinskega pripomočka za vzdrževalno zdravljenje, če se po nameščanju povojev obseg spodnjega uda ne zmanjšuje več ali je zaradi nošenja kompresijskega oblačila stanje edema stabilno. Zavarovana oseba ima v prvem letu po preboleli trombozi globoke vene spodnjega uda pravico do kompresijskega zdravljenja; po preteku enega leta ima zavarovana oseba pravico do kompresijskega zdravljenja, če ta spodnji ud oteka več kot 25 % glede na drugega. Zavarovana oseba s kroničnim venskim popuščanjem ima po zacelitvi kronične venske razjede (razjeda, ki je celila več kot šest tednov) pravico do kompresijskega vzdrževalnega zdravljenja. | 32.38
2102 | KOMPRESIJSKA NOGAVICA DO DIMELJ, KROŽNO PLETENA S PASOM - desna | specialist | NE | NE | NE | NE | NE | največ 2 kosa na leto | 10 |  | NE | Zavarovana oseba z limfedemom stopnje I, II ali III enega spodnjega uda ima pravico do medicinskega pripomočka za vzdrževalno zdravljenje, če se po nameščanju povojev obseg spodnjega uda ne zmanjšuje več ali je zaradi nošenja kompresijskega oblačila stanje edema stabilno. | 48.6946
2101 | KOMPRESIJSKA NOGAVICA DO DIMELJ, KROŽNO PLETENA S PASOM - leva | specialist | NE | NE | NE | NE | NE | največ 2 kosa na leto | 10 |  | NE | Zavarovana oseba z limfedemom stopnje I, II ali III enega spodnjega uda ima pravico do medicinskega pripomočka za vzdrževalno zdravljenje, če se po nameščanju povojev obseg spodnjega uda ne zmanjšuje več ali je zaradi nošenja kompresijskega oblačila stanje edema stabilno. | 48.6946
2104 | KOMPRESIJSKA DOKOLENKA, KROŽNO PLETENA - desna | specialist | NE | NE | NE | NE | NE | največ 2 kosa na leto | 10 |  | NE | Zavarovana oseba z limfedemom stopnje I, II ali III enega spodnjega uda ima pravico do medicinskega pripomočka za vzdrževalno zdravljenje, če se po nameščanju povojev obseg spodnjega uda ne zmanjšuje več ali je zaradi nošenja kompresijskega oblačila stanje edema stabilno. Zavarovana oseba s kroničnim venskim popuščanjem ima po zacelitvi kronične venske razjede (razjeda, ki je celila več kot šest tednov) pravico do kompresijskega vzdrževalnega zdravljenja. Zavarovana oseba ima v prvem letu po preboleli trombozi globoke vene spodnjega uda pravico do kompresijskega zdravljenja; po preteku enega leta ima zavarovana oseba pravico do kompresijskega zdravljenja, če ta spodnji ud oteka več kot 25 % glede na drugega. | 28.0977
2103 | KOMPRESIJSKA DOKOLENKA, KROŽNO PLETENA - leva | specialist | NE | NE | NE | NE | NE | največ 2 kosa na leto | 10 |  | NE | Zavarovana oseba z limfedemom stopnje I, II ali III enega spodnjega uda ima pravico do medicinskega pripomočka za vzdrževalno zdravljenje, če se po nameščanju povojev obseg spodnjega uda ne zmanjšuje več ali je zaradi nošenja kompresijskega oblačila stanje edema stabilno. Zavarovana oseba s kroničnim venskim popuščanjem ima po zacelitvi kronične venske razjede (razjeda, ki je celila več kot šest tednov) pravico do kompresijskega vzdrževalnega zdravljenja. Zavarovana oseba ima v prvem letu po preboleli trombozi globoke vene spodnjega uda pravico do kompresijskega zdravljenja; po preteku enega leta ima zavarovana oseba pravico do kompresijskega zdravljenja, če ta spodnji ud oteka več kot 25 % glede na drugega. | 28.0977
II. Kompresijske nogavice, plosko PLETENE
2105 | KOMPRESIJSKE HLAČNE NOGAVICE, PLOSKO PLETENE | specialist | NE | NE | NE | NE | NE | največ 2 kosa na leto | 10 |  | NE | Zavarovana oseba z limfedemom stopnje II in težjo deformacijo obeh udov ali z limfedemom stopnje III ima pravico do kompresijskega zdravljenja, če se po nameščanju povojev obsega obeh spodnjih udov ne zmanjšujeta več in s krožno pletenim medicinskim pripomočkom ni možno zagotoviti ustreznega vzdrževalnega zdravljenja ali je zaradi nošenja kompresijskega oblačila stanje edema stabilno. | 672.5928
2106 | KOMPRESIJSKA NOGAVICA DO DIMELJ, PLOSKO PLETENA - desna | specialist | NE | NE | NE | NE | NE | največ 2 kosa na leto | 10 |  | NE | Zavarovana oseba z limfedemom stopnje II in težjo deformacijo enega spodnjega uda ali z limfedemom stopnje III ima pravico do kompresijskega zdravljenja, če se po nameščanju povojev obseg spodnjega uda ne zmanjšuje več in s krožno pletenim medicinskim pripomočkom ni možno zagotoviti ustreznega vzdrževalnega zdravljenja limfedema ali je zaradi nošenja kompresijskega oblačila stanje edema stabilno. | 325.87
2107 | KOMPRESIJSKA NOGAVICA DO DIMELJ, PLOSKO PLETENA - leva | specialist | NE | NE | NE | NE | NE | največ 2 kosa na leto | 10 |  | NE | Zavarovana oseba z limfedemom stopnje II in težjo deformacijo enega spodnjega uda ali z limfedemom stopnje III ima pravico do kompresijskega zdravljenja, če se po nameščanju povojev obseg spodnjega uda ne zmanjšuje več in s krožno pletenim medicinskim pripomočkom ni možno zagotoviti ustreznega vzdrževalnega zdravljenja limfedema ali je zaradi nošenja kompresijskega oblačila stanje edema stabilno. | 325.87
2108 | KOMPRESIJSKA NOGAVICA DO DIMELJ, PLOSKO PLETENA S PASOM - desna | specialist | NE | NE | NE | NE | NE | največ 2 kosa na leto | 10 |  | NE | Zavarovana oseba z limfedemom stopnje II in težjo deformacijo enega spodnjega uda ali z limfedemom stopnje III ima pravico do kompresijskega zdravljenja, če se po nameščanju povojev obseg spodnjega uda ne zmanjšuje več in s krožno pletenim medicinskim pripomočkom ni možno zagotoviti ustreznega vzdrževalnega zdravljenja limfedema ali je zaradi nošenja kompresijskega oblačila stanje edema stabilno. | 357.85
2109 | KOMPRESIJSKA NOGAVICA DO DIMELJ, PLOSKO PLETENA S PASOM - leva | specialist | NE | NE | NE | NE | NE | največ 2 kosa na leto | 10 |  | NE | Zavarovana oseba z limfedemom stopnje II in težjo deformacijo enega spodnjega uda ali z limfedemom stopnje III ima pravico do kompresijskega zdravljenja, če se po nameščanju povojev obseg spodnjega uda ne zmanjšuje več in s krožno pletenim medicinskim pripomočkom ni možno zagotoviti ustreznega vzdrževalnega zdravljenja limfedema ali je zaradi nošenja kompresijskega oblačila stanje edema stabilno. | 357.85
2110 | KOMPRESIJSKA DOKOLENKA, PLOSKO PLETENA - desna | specialist | NE | NE | NE | NE | NE | največ 2 kosa na leto | 10 |  | NE | Zavarovana oseba z limfedemom stopnje II in težjo deformacijo enega spodnjega uda ali z limfedemom stopnje III ima pravico do kompresijskega zdravljenja, če se po nameščanju povojev obseg spodnjega uda ne zmanjšuje več in s krožno pletenim medicinskim pripomočkom ni možno zagotoviti ustreznega vzdrževalnega zdravljenja limfedema ali je zaradi nošenja kompresijskega oblačila stanje edema stabilno. | 193.0156
2111 | KOMPRESIJSKA DOKOLENKA, PLOSKO PLETENA - leva | specialist | NE | NE | NE | NE | NE | največ 2 kosa na leto | 10 |  | NE | Zavarovana oseba z limfedemom stopnje II in težjo deformacijo enega spodnjega uda ali z limfedemom stopnje III ima pravico do kompresijskega zdravljenja, če se po nameščanju povojev obseg spodnjega uda ne zmanjšuje več in s krožno pletenim medicinskim pripomočkom ni možno zagotoviti ustreznega vzdrževalnega zdravljenja limfedema ali je zaradi nošenja kompresijskega oblačila stanje edema stabilno. | 193.0156
2112 | KOMPRESIJSKE HLAČE DO POD KOLEN, PLOSKO PLETENE | specialist | NE | NE | NE | NE | NE | največ 2 kosa na leto | 10 |  | NE | Zavarovana oseba z limfedemom spolovila ali trebuha, ki zahteva kompresijsko zdravljenje, ima pravico do navedenih kompresijskih hlač. | 423.7978
2113 | KOMPRESIJSKE HLAČE DO POD KOLEN, PLOSKO PLETENE - za moške | specialist | NE | NE | NE | NE | NE | največ 2 kosa na leto | 10 |  | NE | Zavarovana oseba z limfedemom spolovila ali trebuha, ki zahteva kompresijsko zdravljenje, ima pravico do navedenih kompresijskih hlač. | 481.4167
2114 | KOMPRESIJSKE HLAČE NAD KOLENI, PLOSKO PLETENE | specialist | NE | NE | NE | NE | NE | največ 2 kosa na leto | 10 |  | NE | Zavarovana oseba z limfedemom spolovila ali trebuha, ki zahteva kompresijsko zdravljenje, ima pravico do navedenih kompresijskih hlač. | 350.5971
2115 | KOMPRESIJSKE HLAČE NAD KOLENI, PLOSKO PLETENE - za moške | specialist | NE | NE | NE | NE | NE | največ 2 kosa na leto | 10 |  | NE | Zavarovana oseba z limfedemom spolovila ali trebuha, ki zahteva kompresijsko zdravljenje, ima pravico do navedenih kompresijskih hlač. | 408.216
2116 | KOMPRESIJSKA NOGAVIČKA S PRSTI, PLOSKO PLETENA - desna | specialist | NE | NE | NE | NE | NE | največ 2 kosa na leto | 10 |  | NE | Zavarovana oseba z limfedemom prstov noge, ki zahteva kompresijsko zdravljenje, ima pravico do navedene kompresijske nogavičke. | 176.4045
2117 | KOMPRESIJSKA NOGAVIČKA S PRSTI, PLOSKO PLETENA - leva | specialist | NE | NE | NE | NE | NE | največ 2 kosa na leto | 10 |  | NE | Zavarovana oseba z limfedemom prstov noge, ki zahteva kompresijsko zdravljenje, ima pravico do navedene kompresijske nogavičke. | 176.4045
2118 | KOMPRESIJSKO OBLAČILO ZA STEGNO, PLOSKO PLETENO - desno | specialist | NE | NE | NE | NE | NE | največ 2 kosa na leto | 10 |  | NE | Zavarovana oseba z limfedemom stegna ima ob pravici do kompresijske dokolenke pravico do navedenega kompresijskega oblačila. | 181.05
2119 | KOMPRESIJSKO OBLAČILO ZA STEGNO, PLOSKO PLETENO - levo | specialist | NE | NE | NE | NE | NE | največ 2 kosa na leto | 10 |  | NE | Zavarovana oseba z limfedemom stegna ima ob pravici do kompresijske dokolenke pravico do navedenega kompresijskega oblačila. | 181.05
2120 | PELOTA ZA IZVAJANJE PRITISKA ZA GLEŽNJEM | specialist | NE | NE | NE | NE | NE | največ 2 kosa na leto | 10 |  | NE | Zavarovana oseba ima ob pravici do kompresijske nogavice (plosko ali krožno pletene) pravico do navedene pelote. | 13.0962
III. Kompresijski rokavi
1410 | KOMPRESIJSKI ROKAV, KROŽNO PLETEN - desni | specialist | NE | NE | NE | NE | NE | največ 2 kosa na leto | 10 |  | NE | Zavarovana oseba z limfedemom roke ima, če se po nameščanju povojev obseg uda ne zmanjšuje več ali če je zaradi nošenja kompresijskega oblačila stanje edema stabilno, pravico do medicinskega pripomočka za vzdrževalno zdravljenje. | 35.4166
1411 | KOMPRESIJSKI ROKAV, KROŽNO PLETEN - levi | specialist | NE | NE | NE | NE | NE | največ 2 kosa na leto | 10 |  | NE | Zavarovana oseba z limfedemom roke ima, če se po nameščanju povojev obseg uda ne zmanjšuje več ali če je zaradi nošenja kompresijskega oblačila stanje edema stabilno, pravico do medicinskega pripomočka za vzdrževalno zdravljenje. | 35.4166
2122 | KOMPRESIJSKI ROKAV, PLOSKO PLETEN - desni | specialist | NE | NE | NE | NE | NE | največ 2 kosa na leto | 10 |  | NE | Zavarovana oseba z limfedemom roke stopnje III ali težjo deformacijo uda ima pravico do plosko pletenega medicinskega pripomočka, če se po nameščanju povojev obseg uda ne zmanjšuje več, če s krožno pletenim medicinskim pripomočkom ni možno zagotoviti ustreznega vzdrževalnega zdravljenja limfedema ali če je zaradi nošenja kompresijskega oblačila stanje edema stabilno. | 247.8918
2121 | KOMPRESIJSKI ROKAV, PLOSKO PLETEN - levi | specialist | NE | NE | NE | NE | NE | največ 2 kosa na leto | 10 |  | NE | Zavarovana oseba z limfedemom roke stopnje III ali težjo deformacijo uda ima pravico do plosko pletenega medicinskega pripomočka, če se po nameščanju povojev obseg uda ne zmanjšuje več, če s krožno pletenim medicinskim pripomočkom ni možno zagotoviti ustreznega vzdrževalnega zdravljenja limfedema ali če je zaradi nošenja kompresijskega oblačila stanje edema stabilno. | 247.8918
2124 | KOMPRESIJSKI ROKAV Z DLANJO, PLOSKO PLETEN - desni | specialist | NE | NE | NE | NE | NE | največ 2 kosa na leto | 10 |  | NE | Zavarovana oseba z limfedem dlani in roke stopnje III ali težjo deformacijo roke ima pravico do plosko pletenega medicinskega pripomočka, če se po nameščanju povojev obseg uda ne zmanjšuje več, če s krožno pletenim medicinskim pripomočkom ni možno zagotoviti ustreznega vzdrževalnega zdravljenja limfedema ali če je zaradi nošenja kompresijskega oblačila stanje edema stabilno. | 309.697
2123 | KOMPRESIJSKI ROKAV Z DLANJO, PLOSKO PLETEN - levi | specialist | NE | NE | NE | NE | NE | največ 2 kosa na leto | 10 |  | NE | Zavarovana oseba z limfedem dlani in roke stopnje III ali težjo deformacijo uda ima pravico do plosko pletenega medicinskega pripomočka, če se po nameščanju povojev obseg uda ne zmanjšuje več, če s krožno pletenim medicinskim pripomočkom ni možno zagotoviti ustreznega vzdrževalnega zdravljenja limfedema ali če je zaradi nošenja kompresijskega oblačila stanje edema stabilno. | 309.697
2126 | KOMPRESIJSKA ROKAVICA S PRSTI, PLOSKO PLETENA - desna | specialist | NE | NE | NE | NE | NE | največ 2 kosa na leto | 10 |  | NE | Zavarovana oseba z limfedemom dlani ali prstov roke, ki zahteva kompresijsko zdravljenje, ima pravico do navedene kompresijske rokavice. | 169.2018
2125 | KOMPRESIJSKA ROKAVICA S PRSTI, PLOSKO PLETENA - leva | specialist | NE | NE | NE | NE | NE | največ 2 kosa na leto | 10 |  | NE | Zavarovana oseba z limfedemom dlani ali prstov roke, ki zahteva kompresijsko zdravljenje, ima pravico do navedene kompresijske rokavice. | 169.2018
IV. Kompresijska oblačila za glavo in trup
2127 | KOMPRESIJSKA MASKA ZA OBRAZ IN VRAT, PLOSKO PLETENA | specialist | NE | NE | NE | NE | NE | največ 2 kosa na leto | 10 |  | NE | Zavarovana oseba z limfedemom obraza in vratu, ki zahteva kompresijsko zdravljenje, ima pravico do navedene kompresijske maske. | 595.5924
2128 | KOMPRESIJSKI NEDRČEK | specialist | NE | NE | NE | NE | NE | največ 2 kosa na leto | 10 |  | NE | Zavarovana oseba z limfedemom trupa v predelu prsi, ki zahteva vzdrževalno kompresijsko zdravljenje, ima pravico do kompresijskega nedrčka. | 105
2129 | KOMPRESIJSKO DNEVNO OBLAČILO ZA TRUP, PLOSKO PLETENO | specialist | NE | NE | NE | NE | NE | največ 2 kosa na leto | 10 |  | NE | Zavarovana oseba z limfedemom v predelu trupa, ki zahteva vzdrževalno kompresijsko zdravljenje, ima pravico do navedenega kompresijskega oblačila. | 654.4925
2130 | KOMPRESIJSKO NOČNO OBLAČILO ZA TRUP, KROŽNO PLETENO | specialist | NE | NE | NE | NE | NE | največ 2 kosa na leto | 10 |  | NE | Zavarovana oseba z limfedemom v predelu trupa, ki zahteva nočno vzdrževalno kompresijsko zdravljenje, ima pravico do navedenega kompresijskega oblačila. | 654.4925
Ljubljana, december 2023

## osebni zdravniki
SEZNAM S ŠIFRANTOM, ZDRAVSTVENIMI STANJI IN DRUGIMI POGOJI, POOBLASTILI, POSTOPKI IN CENOVNIMI STANDARDI - UPORABLJA SE OD 1. 1. 2024
*TD - določena je trajnostna doba MP. V primeru spremembe zdravstvenega stanja pred iztekom TD se lahko pošlje predlog imenovanemu zdravniku. MATERIALNI STROŠEK* SVZ - MP, ki se za oskrbovance socialno varstvenih zavodov zagotavljajo (DA) oz. ne zagotavljajo (NE) v okviru materialnih stroškov socialnovarstvenih zavodov
IOZ* - izbrani osebni zdravnik, DMS** - diplomirana medicinska sestra oziroma diplomirani zdravstvenik ali višja medicinska sestra oziroma višji zdravstveni tehnik
ŠIFRA | IME PRIPOMOČKA | PRISTOJNOST ZA PREDPIS | ODLOČBA IMENOV. ZDRAV. | MATERIALNI STROŠEK* SVZ | IZPOSOJA | POPRAVILA/ VZDRŽEVANJA | PRILAGODITVE | DOBA TRAJANJA | PREDPIS NAROČILNICE | PODALJŠANJE IZPOSOJE ali NOVA OBNOVLJIVA NAROČILNICA | OBNOVLJIVA NAROČILNICA | BOLEZEN / ZDRAVSTVENO STANJE in DRUGI POGOJI Za obnovljivo naročilnico je medicinski kriterij za večino vrst MP enak, kot v primeru predpisa na običajno naročilnico. Če je le-ta drugačen, je to posebej navedeno. | CENOVNI STANDARD/ POGODBENA CENA
[9 empty] | št. dni do izteka dobe trajanja |  |  |  | v eurih
1. PROTEZE UDOV
III. Dodatki
1404 | NAVLEKA ZA KRN | IOZ* | NE | NE | NE | NE | NE | največ 6 kosov na 12 mesecev | 10 |  | NE | Zavarovana oseba, ki uporablja protezo za zgornji ali spodnji ud. | 4.49
2. ESTETSKE PROTEZE
0235 | PRSNA PROTEZA ZA NOŠENJE V NEDRČKU - desna | IOZ* | NE / *TD | NE | NE | NE | NE | 12 mesecev | 30 |  | NE | Stanje po amputaciji dojke v celoti, brez kirurške rekonstrukcije dojke. | 82.68
0236 | PRSNA PROTEZA ZA NOŠENJE V NEDRČKU - leva | IOZ* | NE / *TD | NE | NE | NE | NE | 12 mesecev | 30 |  | NE | Stanje po amputaciji dojke v celoti, brez kirurške rekonstrukcije dojke. | 82.68
0240 | PRSNA PROTEZA SAMOLEPLJIVA - desna | IOZ* | NE / *TD | NE | NE | NE | NE | 12 mesecev | 30 |  | NE | Stanje po amputaciji dojke v celoti, brez kirurške rekonstrukcije dojke, če oseba uporablja samolepljivo prsno protezo. | 127.41
0241 | PRSNA PROTEZA SAMOLEPLJIVA - leva | IOZ* | NE / *TD | NE | NE | NE | NE | 12 mesecev | 30 |  | NE | Stanje po amputaciji dojke v celoti, brez kirurške rekonstrukcije dojke, če oseba uporablja samolepljivo prsno protezo. | 127.41
0242 | ORTOPEDSKI NEDRČEK ZA PRSNO PROTEZO | IOZ* | NE / *TD | NE | NE | NE | NE | 12 mesecev | 30 |  | NE | Stanje po amputaciji dojke v celoti, brez kirurške rekonstrukcije dojke, če oseba uporablja prsno protezo za nošenje v nedrčku in je ortopedski nedrček potreben za ohranitev pravilne drže ramenskega obroča in hrbtenice. | 29.78
5. MEDICINSKI PRIPOMOČKI ZA PODPORO GIBALNIH ZMOŽNOSTI
I. Medicinski pripomočki za gibanje
0501 | BERGLA – KOS | IOZ*/DMS** | NE / *TD | DA | NE | NE | NE | 12 mesecev do 18 let 36 mesecev po 18. letu | 30 |  | NE | Pareza. Ankiloza ali kontraktura velikega sklepa spodnje okončine. Amputacija ali enakovredna prirojena pomanjkljivost spodnjega uda. | 10.49
0502 | BERGLA – PAR | IOZ*/DMS** | NE / *TD | DA | NE | NE | NE | 12 mesecev do 18 let 36 mesecev po 18. letu | 30 |  | NE | Pareza. Ankiloza ali kontraktura velikega sklepa spodnje okončine. Amputacija ali enakovredna prirojena pomanjkljivost spodnjega uda. | 20.97
0510 | TRINOŽNA PALICA ZA OPORO | IOZ*/DMS** | NE / *TD | NE | NE | NE | NE | 36 mesecev | 30 |  | NE | Pareza. Ankiloza ali kontraktura velikega sklepa spodnje okončine. | 19.04
0511 | ŠTIRINOŽNA PALICA ZA OPORO | IOZ*/DMS** | NE / *TD | NE | NE | NE | NE | 36 mesecev | 30 |  | NE | Pareza. Ankiloza ali kontraktura velikega sklepa spodnje okončine. | 20.97
0512 | HODULJA NAVADNA | IOZ*/DMS** | NE | DA | DA | DA* | NE | 36 mesecev |  | 30 | NE | Zavarovana oseba, ki je zaradi oslabljenosti mišic nog in slabe usklajenosti korakov zmožna hoje s pomočjo hodulje v domačem okolju. | dnevna izposojnina 0,17
0513 | HODULJA – S KOLESI | IOZ*/DMS** | NE | DA | DA | DA* | NE | 36 mesecev |  | 30 | NE | Zavarovana oseba, ki je zaradi oslabljenosti mišic nog in slabe usklajenosti korakov zmožna hoje s pomočjo hodulje v domačem okolju. | dnevna izposojnina 0,21
II. Vozički
0504 | VOZIČEK NA ROČNI POGON STANDARDNI | IOZ*/DMS** | NE | DA | DA | DA* | DA* | 60 mesecev |  | 30 | NE | Začasna funkcijska prizadetost hoje ali če je medicinski pripomoček zaradi zdravstvenega stanja in posledične nezmožnosti hoje zavarovani osebi potreben krajši čas, kot je trajnostna doba medicinskega pripomočka. | dnevna izposojnina 0,72
0540 | VOZIČEK NA ROČNI POGON ZA OTROKE STANDARDNI | IOZ*/DMS** | NE | DA | DA | DA* | DA* | 60 mesecev |  | 30 | NE | Začasna funkcijska prizadetost hoje ali če je medicinski pripomoček zaradi zdravstvenega stanja in posledične nezmožnosti hoje zavarovani osebi potreben krajši čas, kot je trajnostna doba medicinskega pripomočka. | dnevna izposojnina 2,30
III. Dodatki za vozičke in stolčke
0541 | DODATEK NASLON ZA GLAVO | specialist/IOZ* | NE | NE | DA/NE | DA | NE | 60 mesecev | 10 |  | NE | Pri stalni vezanosti na voziček na ročni pogon za otroke aktivni, ali voziček na ročni pogon aktivni, ali voziček na elektromotorni pogon ali stolček za otroke z motorično prizadetostjo - do sedmega leta starosti, ali stolček za otroke z motorično prizadetostjo - od sedmega do 18. leta starosti, ali pri vezanosti na voziček na ročni pogon standardni, ali voziček na ročni pogon za otroke standardni, je v primeru slabše kontrole položaja glave, oseba upravičena do dodatka-naslona za glavo. | 230
0542 | DODATEK PAS ZA TELO | specialist/IOZ* | NE | NE | DA/NE | DA | NE | 60 mesecev | 10 |  | NE | Pri stalni vezanosti na voziček na ročni pogon za otroke aktivni, ali voziček na ročni pogon aktivni, ali voziček na elektromotorni pogon ali stolček za otroke z motorično prizadetostjo - do sedmega leta starosti, ali stolček za otroke z motorično prizadetostjo - od sedmega do 18. leta starosti, ali pri vezanosti na voziček na ročni pogon standardni, ali voziček na ročni pogon za otroke standardni, je v primeru slabše kontrole položaja trupa, oseba upravičena do dodatka-pas za telo. | 86
0544 | DODATEK PAS ZA UDE | specialist/IOZ* | NE | NE | DA/NE | DA | NE | 60 mesecev | 10 |  | NE | Pri stalni vezanosti na voziček na ročni pogon za otroke aktivni, ali voziček na ročni pogon aktivni, ali voziček na elektromotorni pogon, ali pri vezanosti na voziček na ročni pogon standardni, ali voziček na ročni pogon za otroke standardni, je v primeru nezadostne kontrole položaja udov, oseba upravičena do dodatka-pas za ude. | 42
0562 | AKUMULATOR ZA ELEKTRIČNI SKUTER | IOZ*/DMS** | NE | NE | NE | NE | NE | 36 mesecev | 10 |  | NE | Zavarovana oseba je v breme obveznega zdravstvenega zavarovanja prejela električni skuter. | 115
0537 | AKUMULATOR ZA VOZIČEK NA ELEKTROMOTORNI POGON | IOZ*/DMS** | NE | NE | NE | NE | NE | 36 mesecev | 10 |  | NE | Odobren voziček na elektromotorni pogon. | 70.2
IV. Terapevtski in negovalni medicinski pripomočki
0519 | NEGOVALNA POSTELJA | IOZ*/DMS** | NE | DA | DA | DA* | NE | 60 mesecev |  | 30 | NE | Zavarovana osebaima pravico do negovalne postelje, če je preko noči in pretežni del dneva iz zdravstvenih razlogov vezana na posteljo tako, da je večino osnovnih življenjskih aktivnosti ali več negovalnih postopkov treba opraviti v postelji ter pri tem potrebuje pomoč druge osebe. | dnevna izposojnina 0,49
0566 | ELEKTRIČNA NEGOVALNA POSTELJA S TRAPEZOM ZA OBRAČANJE, VAROVALNIMA OGRAJICAMA IN MIZICO | IOZ*/DMS** | NE | DA | DA | DA* | NE | 60 mesecev |  | 30 | NE | Zavarovana oseba ima pravico do električne negovalne postelje s trapezom za obračanje, varovalnima ograjicama in mizico, če je preko noči in večji del dneva vezana na posteljo tako, da je večino osnovnih življenjskih aktivnosti ali negovalnih postopkov treba opraviti v postelji ter pri tem potrebuje pomoč druge osebe. Zavarovana oseba ima pravico do električne negovalne postelje s trapezom za obračanje, varovalnima ograjicama in mizico, čeprav večji del dneva ni vezana na posteljo, če zaradi bolezni ali poškodbe osrednjega in perifernega živčevja, bolezni mišic, amputacije več udov ali drugih bolezni, ki vodijo v težjo gibalno oviranost, ali hude kognitivno-vedenjske okvare potrebuje stalno delno pomoč, nadzor ali je popolnoma odvisna od tuje pomoči pri izvajanju osnovnih dnevnih aktivnosti. | dnevna izposojnina 2,58
0527 | VAROVALNA POSTELJNA OGRAJICA (ZA ENO STRAN) | IOZ*/DMS** | NE | DA | DA | DA* | NE | 60 mesecev |  | 30 | NE | Zavarovana oseba, ki ima pravico do negovalne postelje. | dnevna izposojnina 0,11
0528 | VAROVALNA POSTELJNA OGRAJICA (ZA OBE STRANI) | IOZ*/DMS** | NE | DA | DA | DA* | NE | 60 mesecev |  | 30 | NE | Zavarovana oseba, ki ima pravico do negovalne postelje. | dnevna izposojnina 0,23
0522 | POSTELJNA MIZICA | IOZ*/DMS** | NE | DA | DA | DA* | NE | 60 mesecev |  | 30 | NE | Zavarovana oseba, ki ima pravico do negovalne postelje. | dnevna izposojnina 0,05
0555 | TRAPEZ ZA OBRAČANJE – posteljni | IOZ*/DMS** | NE | DA | DA | DA* | NE | 60 mesecev |  | 30 | NE | Zavarovana oseba, ki ima pravico do negovalne postelje. | dnevna izposojnina 0,15
0556 | TRAPEZ ZA OBRAČANJE – prostostoječi | IOZ*/DMS** | NE | DA | DA | DA* | NE | 60 mesecev |  | 30 | NE | Zavarovana oseba, ki ima pravico do negovalne postelje. | dnevna izposojnina 0,15
0523 | PRENOSNI NASTAVLJIVI HRBTNI NASLON | IOZ*/DMS** | NE | DA | DA | DA* | NE | 60 mesecev |  | 30 | NE | Zavarovana oseba, ki je zaradi zdravstvenega stanja pretežni del dneva vezana na svojo posteljo. | dnevna izposojnina 0,06
0524 | SOBNO DVIGALO | IOZ*/DMS** | NE | DA | DA | DA* | NE | 120 mesecev |  | 30 | NE | Zavarovana oseba ima pravico do sobnega dvigala v primeru stalne nege na domu zaradi paraplegije ali amputacije obeh spodnjih udov z mišično oslabelostjo zgornjih udov ali živčno-mišične bolezni s težko prizadetostjo zgornjih in spodnjih udov, če so podane prostorske možnosti za uporabo na domu. | dnevna izposojnina 1,23
V. Električni stimulatorji z dodatki
Pojasnilo izraza: FES je funkcionalni električni stimulator.
0619 | ELEKTRODI ZA FES – SAMOLEPILNI PAR | IOZ*/DMS** | NE | NE | NE | NE | NE | 1 mesec | 10 |  | NE | Upravičenost in uporaba eno- ali dvokanalnega FES, pri čemer je oseba upravičena do toliko vrst elektrod, to je parov ali kompletov elektrod, do kolikor kanalov FES je upravičena. | 9.86
0620 | ELEKTRODI ZA FES – IZ GAZE PAR ALI KOMPLET | IOZ*/DMS** | NE | NE | NE | NE | NE | 1 mesec | 10 |  | NE | Upravičenost in uporaba eno- ali dvokanalnega FES, pri čemer je oseba upravičena do toliko vrst elektrod, to je parov ali kompletov elektrod, do kolikor kanalov FES je upravičena. | 21.76
0621 | ELEKTRODE ZA FES – DVE SAMOLEPILNI IN ROKAVICA | IOZ*/DMS** | NE | NE | NE | NE | NE | 1 mesec | 10 |  | NE | Upravičenost in uporaba eno- ali dvokanalnega FES, pri čemer je oseba upravičena do toliko vrst elektrod, to je parov ali kompletov elektrod, do kolikor kanalov FES je upravičena. | 27.2
0622 | ELEKTRODE ZA FES – DVE SAMOLEPILNI IN NOGAVICA | IOZ*/DMS** | NE | NE | NE | NE | NE | 1 mesec | 10 |  | NE | Upravičenost in uporaba eno- ali dvokanalnega FES, pri čemer je oseba upravičena do toliko vrst elektrod, to je parov ali kompletov elektrod, do kolikor kanalov FES je upravičena. | 22.32
0624 | NAVLEKA ZA FES – ELEKTRIČNA MANŠETA ZA FIKSACIJO DVEH ELEKTROD IZ GAZE | IOZ*/DMS** | NE | NE | NE | NE | NE | 3 mesece | 10 |  | NE | Upravičenost in uporaba eno- ali dvokanalnega FES, pri čemer je oseba upravičena do navleke, če uporablja elektrode iz gaze, in sicer do toliko kompletov navlek, kolikor kanalov FES uporablja. | 27.1
0625 | NAVLEKA ZA FES – DVA TRAKOVA ZA FIKSACIJO ELEKTROD IZ GAZE | IOZ*/DMS** | NE | NE | NE | NE | NE | 3 mesece | 10 |  | NE | Upravičenost in uporaba eno- ali dvokanalnega FES, pri čemer je oseba upravičena do navleke, če uporablja elektrode iz gaze, in sicer do toliko kompletov navlek, kolikor kanalov FES uporablja. | 17.41
0626 | PRIKLJUČNI KABEL ZA FES ZA ELEKTRODE | IOZ*/DMS** | NE | NE | NE | NE | NE | 6 mesecev | 10 |  | NE | Upravičenost in uporaba eno- ali dvokanalnega FES, pri čemer je oseba upravičena do toliko priključkov, kolikor kanalov FES uporablja. | 19.02
0627 | PRIKLJUČEK ZA FES – SINHRONIZACIJSKO STIKALO S KABLOM | IOZ*/DMS** | NE | NE | NE | NE | NE | 6 mesecev | 10 |  | NE | Upravičenost in uporaba eno- ali dvokanalnega FES, če oseba potrebuje sinhronizacijo gibov in električne stimulacije za korekcijo vzorca gibanja, pri čemer je zavarovana oseba upravičena do toliko priključkov s sinhronizacijskim stikalom, kolikor kanalov FES je treba sinhronizirati. | 38.77
6. MEDICINSKI PRIPOMOČKI ZA DIHANJE
II. Medicinski pripomočki za čiščenje dihalnih poti
0608 | ASPIRATOR | IOZ* | NE | NE | DA | DA* | NE | 60 mesecev |  | 30 | NE | Nezmožnost izkašljevanja pri zavarovani osebi, ki ji je zagotovljena trajna nega na domu. | dnevna izposojnina 0,56
0615 | PRENOSNI ASPIRATOR | IOZ* | NE | NE | DA | DA* | NE | 60 mesecev |  | 30 | NE | Otrok, ki ima trajno traheostomo, nosi endotrahealno kanilo in potrebuje večje število aspiracij dnevno. Zavarovana oseba, ki potrebuje več kot tri aspiracije dnevno, je vezana na invalidski voziček in ji prenosni aspirator zagotavlja samostojno gibanje. | dnevna izposojnina 0,90
1336 | ASPIRACIJSKI KATETER | IOZ* | NE | NE | NE | NE | NE | ocena IOZ* | 10 |  | NE | Uporaba aspiratorja pri negi na domu. | 0.41
III. Medicinski pripomočki za zdravljenje in spremljanje
0633 | SENZORJI ZA PULZNI OKSIMETER ZA VEČKRATNO UPORABO | IOZ* | NE | NE | NE | NE | NE | 12 mesecev | 10 |  | NE | Zavarovana oseba z zdravstvenim stanjem in ob drugih pogojih, ki določajo pravico do pulznega oksimetra. | 183
0634 | SENZORJI ZA PULZNI OKSIMETER ZA LEPLJENJE NA KOŽO | IOZ* | NE | NE | NE | NE | NE | največ 6 kosov na mesec | 10 |  | NE | Zavarovana oseba, mlajša od treh let, ki ima pravico do pulznega oksimetra. Zavarovana oseba, ki ima pravico do pulznega oksimetra, pri kateri zaradi razvojnih posebnosti ni možen drugačen način merjenja saturacije. | 18.3
0644 | MASKA ZA INHALATOR | IOZ* | NE | NE | NE | NE | NE | 12 mesecev |  |  | NE | Zavarovana oseba, ki je prejela inhalator s funkcijo upora pri izdihu ali inhalator za prilagodljivo odmerjanje razpršil, ima pravico do maske za inhalator. | 38.27
0645 | USTNIK ZA INHALATOR | IOZ* | NE | NE | NE | NE | NE | 12 mesecev |  |  | NE | Zavarovana oseba, ki je prejela inhalator s funkcijo upora pri izdihu ali inhalator za prilagodljivo odmerjanje razpršil, ima pravico do ustnika za inhalator. | 7.71
0646 | RAZPRŠILNA POSODICA ZA INHALATOR | IOZ* | NE | NE | NE | NE | NE | največ 2 kosa na leto |  |  | NE | Zavarovana oseba, ki je prejela inhalator s funkcijo upora pri izdihu, ima pravico do razpršilne posodice za inhalator. | 32.9
0647 | POVEZOVALNA CEV ZA INHALATOR | IOZ* | NE | NE | NE | NE | NE | največ 2 kosa na leto |  |  | NE | Zavarovana oseba, ki je prejela inhalator s funkcijo upora pri izdihu, ima pravico do povezovale cevi za inhalator. | 5.6
0648 | POSODICA Z RAZPRŠILNO MEMBRANO ZA INHALATOR | IOZ* | NE | NE | NE | NE | NE | največ 2 kosa na leto |  |  | NE | Zavarovana oseba, ki je prejela inhalator za prilagodljivo odmerjanje razpršil, ima pravico do posodice z razpršilno membrano za inhalator. | 108.28
0649 | RAZPRŠILNA MEMBRANA ZA INHALATOR | IOZ* | NE | NE | NE | NE | NE | 12 mesecev |  |  | NE | Zavarovana oseba, ki je prejela inhalator za prilagodljivo odmerjanje razpršil, ima pravico do razpršilne membrane za inhalator. | 88.6
0650 | POVEZOVALNI KABEL ZA INHALATOR | IOZ* | NE | NE | NE | NE | NE | 12 mesecev |  |  | NE | Zavarovana oseba, ki je prejela inhalator za prilagodljivo odmerjanje razpršil, ima pravico do povezovalnega kabla za inhalator. | 39.7
0651 | SET POTROŠNIH MATERIALOV ZA INHALATOR | IOZ* | NE | NE | NE | NE | NE | 12 mesecev |  |  | NE | Zavarovana oseba, ki je prejela inhalator, ima pravico do seta potrošnih materialov za inhalator, ki vključuje masko ali ustnik, razpršilno posodico in povezovalno cev. | 19.7
0652 | RAZTOPINA 3 % NATRIJEVEGA KLORIDA ZA INHALIRANJE, PO 4 - 5 ml | IOZ* | NE | NE | NE | NE | NE | največ 90 kosov na mesec | 10 | 30 | DA | Zavarovana oseba s cistično fibrozo ali cistični fibrozi sorodnim stanjem, ki potrebuje hidracijo s hipertonično raztopino za odstranjevanje sluzi iz dihalnih poti. | 0.82
0653 | RAZTOPINA 6 % NATRIJEVEGA KLORIDA ZA INHALIRANJE, PO 4 - 5 ml | IOZ* | NE | NE | NE | NE | NE | največ 90 kosov na mesec | 10 | 30 | DA | Zavarovana oseba s cistično fibrozo ali cistični fibrozi sorodnim stanjem, ki potrebuje hidracijo s hipertonično raztopino za odstranjevanje sluzi iz dihalnih poti. | 0.93
0605 | MERILEC PRETOKA ZRAKA | IOZ* | NE / *TD | NE | NE | NE | NE | 60 mesecev | 30 |  | NE | Bronhialna astma s stalnimi dihalnimi težavami. | 14.34
1341 | NASTAVEK Z MASKO ZA DAJANJE ZDRAVILA | IOZ* | NE / *TD | NE | NE | NE | NE | 12 mesecev | 30 |  | NE | Bronhialna astma ali mukoviscidoza pri otrocih, starih do 15 let in nezmožnosti uporabe ustnika na razpršilu. | 21.31
1342 | PODALJŠEK ZA USTNIK ZA DAJANJE ZDRAVILA | IOZ* | NE / *TD | NE | NE | NE | NE | 12 mesecev | 30 |  | NE | Bronhialna astma ali mukoviscidoza pri otrocih, starih do 15 let in nezmožnosti uporabe ustnika na razpršilu. | 16.25
IV. Medicinski pripomočki za dovajanje kisika
1333 | KATETER ZA DOVAJANJE KISIKA – NAZALNI | IOZ* | NE | NE | NE | NE | NE | največ 2 kosa na mesec | 10 |  | NE | Trajno zdravljenje s kisikom na domu. | 0.39
1334 | KATETER ZA DOVAJANJE KISIKA – BINAZALNI | IOZ* | NE | NE | NE | NE | NE | največ 2 kosa na mesec | 10 |  | NE | Trajno zdravljenje s kisikom na domu. | 1.49
1346 | KATETER ZA DOVAJANJE KISIKA ZA OTROKE DO PETIH LET | IOZ* | NE | NE | NE | NE | NE | 7 dni | 10 |  | NE | Trajno zdravljenje s kisikom na domu pri otroku do petega leta starosti. | 3.16
7. MEDICINSKI PRIPOMOČKI ZA OSEBNO HIGIENO
0701 | DVIGALO ZA KOPALNICO | IOZ*/DMS** | NE | DA | DA | DA* | NE | 120 mesecev |  | 30 | NE | Zavarovana oseba, ki je trajno nepomična s stalno nego na domu, ima pravico do dvigala za kopalnico, če so podane prostorske možnosti za uporabo na domu. | dnevna izposojnina 1,06
0703 | NASTAVEK ZA TOALETNO ŠKOLJKO | IOZ*/DMS** | NE / *TD | DA | NE | NE | NE | 120 mesecev | 30 |  | NE | Kontrakture kolka v neugodnem položaju, ki onemogočajo sedenje. Ankiloza kolka. Stanje po vstavitvi endoproteze kolka, s slabo gibljivostjo kolka. | 91.91
0704 | TOALETNI STOL | IOZ*/DMS** | NE / *TD | DA | NE | NE | NE | 60 mesecev | 30 |  | NE | Stanja, ki so posledica živčno-mišičnih bolezni, bolezni ali poškodbe centralnega živčnega sistema (CŽS) in pri katerih gre za zelo hudo trajno gibalno oviranost tako, da je zavarovana oseba upravičena tudi do vozička. Oseba, pri kateri je ohranjena sposobnost nadzorovanja izločanja blata in urina, je v primeru bolezni ali poškodbe, zaradi katere je tako hudo trajno gibalno omejena na prostor, v katerem je negovana, da ne more uporabljati običajnega stranišča, upravičena tudi do toaletnega stola. | 99.76
0705 | SEDEŽ ZA KOPALNO KAD | IOZ*/DMS** | NE / *TD | DA | NE | NE | NE | 120 mesecev | 30 |  | NE | Stanja, ki so posledica živčno-mišičnih bolezni, bolezni ali poškodbe centralnega živčnega sistema (CŽS) in pri katerih gre za zelo hudo trajno gibalno oviranost tako, da je zavarovana oseba upravičena tudi do vozička. | 46.27
0706 | SEDEŽ ZA TUŠ KABINO | IOZ*/DMS** | NE / *TD | NE | NE | NE | NE | 120 mesecev | 30 |  | NE | Stanja, ki so posledica živčno-mišičnih bolezni, bolezni ali poškodbe centralnega živčnega sistema (CŽS) in pri katerih gre za zelo hudo trajno gibalno oviranost tako, da je zavarovana oseba upravičena tudi do vozička. | 50.53
8. BLAZINE PROTI PRELEŽANINAM
0801 | BLAZINA PROTI PRELEŽANINAM ZA POSTELJO | IOZ*/DMS** | NE | DA | DA | DA* | NE | 36 mesecev |  | 30 | NE | Grozeči dekubitus. | dnevna izposojnina 0,25
0802 | BLAZINA PROTI PRELEŽANINAM ZA SEDEŽ | IOZ*/DMS** | NE / *TD | DA | NE | NE | NE | 36 mesecev | 30 |  | NE | Grozeči dekubitus. | 92.91
9. KILNI PASOVI
0901 | KILNI PAS – INGVINALNI ENOSTRANSKI | IOZ* | NE / *TD | NE | NE | NE | NE | 8 mesecev do 18 let 12 mesecev po 18. letu | 30 |  | NE | Inoperabilna enostranska ingvinalna kila. | 53.74
0902 | KILNI PAS – INGVINALNI OBOJESTRANSKI | IOZ* | NE / *TD | NE | NE | NE | NE | 8 mesecev do 18 let 12 mesecev po 18. letu | 30 |  | NE | Inoperabilna obojestranska ingvinalna kila. | 62.39
0903 | KILNI PAS – ENOSTRANSKI FEMORALNI | IOZ* | NE / *TD | NE | NE | NE | NE | 8 mesecev do 18 let 12 mesecev po 18. letu | 30 |  | NE | Inoperabilnia enostranska femoralna kila. | 68.6
0904 | KILNI PAS – OBOJESTRANSKI FEMORALNI | IOZ* | NE / *TD | NE | NE | NE | NE | 8 mesecev do 18 let 12 mesecev po 18. letu | 30 |  | NE | Inoperabilna obojestranska femoralna kila. | 70.31
0905 | KILNI PAS – TREBUŠNI | IOZ* | NE / *TD | NE | NE | NE | NE | 8 mesecev do 18 let 12 mesecev po 18. letu | 30 |  | NE | Inoperabilna trebušna kila. | 51.38
10. MEDICINSKI PRIPOMOČKI PRI KOLOSTOMI, ILEOSTOMI IN UROSTOMI
I. Enodelne vrečke
1015 | ENODELNA VREČKA ZA KOLOSTOMO BREZ IZPUSTA | IOZ* | NE | NE | NE | NE | NE | ocena IOZ* | 10 | 30 | DA | Kolostoma pri osebi, ki izloča formirano blato in uporablja enodelni sistem. | 2.72
1028 | ENODELNA VREČKA ZA KOLOSTOMO BREZ IZPUSTA, KONVEKSNA | IOZ* | NE | NE | NE | NE | NE | ocena IOZ* | 10 | 30 | DA | Ugreznjena kolostoma pri osebi, ki izloča formirano blato in uporablja enodelni sistem. | 10.2
1017 | ENODELNA ČREVESNA STOMALNA VREČKA Z IZPUSTOM | IOZ* | NE | NE | NE | NE | NE | ocena IOZ* | 10 | 30 | DA | Ileostoma pri osebi, ki uporablja enodelni sistem. Kolostoma pri osebi, ki izloča delno formirano do tekoče blato in uporablja enodelni sistem. | 3.46
1018 | ENODELNA ČREVESNA STOMALNA VREČKA Z IZPUSTOM, KONVEKSNA | IOZ* | NE | NE | NE | NE | NE | ocena IOZ* | 10 | 30 | DA | Ugreznjena ileostoma pri osebi, ki uporablja enodelni sistem. Ugreznjena kolostoma pri osebi, ki izloča delno formirano do tekoče blato in uporablja enodelni sistem. | 11.11
1019 | ENODELNA VREČKA ZA UROSTOMO | IOZ* | NE | NE | NE | NE | NE | ocena IOZ* | 10 | 30 | DA | Urostoma pri osebi, ki uporablja enodelni sistem. | 7.27
1020 | ENODELNA VREČKA ZA UROSTOMO, KONVEKSNA | IOZ* | NE | NE | NE | NE | NE | ocena IOZ* | 10 | 30 | DA | Ugreznjena urostoma pri osebi, ki uporablja enodelni sistem. | 13.17
II. Dvodelne vrečke
1006 | DVODELNI SISTEM, OSNOVNA PLOŠČA ZA IZLOČALNO STOMO | IOZ* | NE | NE | NE | NE | NE | ocena IOZ* | 10 | 30 | DA | Dvodelni sistem pri kolostomi ali ileostomi ali urostomi. | 6.2
1021 | DVODELNI SISTEM, OSNOVNA PLOŠČA ZA IZLOČALNO STOMO, KONVEKSNA | IOZ* | NE | NE | NE | NE | NE | ocena IOZ* | 10 | 30 | DA | Dvodelni sistem pri ugreznjeni kolostomi ali ileostomi ali urostomi. | 9.04
1011 | DVODELNI SISTEM, VREČKA ZA KOLOSTOMO BREZ IZPUSTA | IOZ* | NE | NE | NE | NE | NE | ocena IOZ* | 10 | 30 | DA | Kolostoma pri osebi, ki izloča formirano blato in uporablja dvodelni sistem. | 1.64
1013 | DVODELNI SISTEM, ČREVESNA STOMALNA VREČKA Z IZPUSTOM | IOZ* | NE | NE | NE | NE | NE | ocena IOZ* | 10 | 30 | DA | Ileostoma pri osebi, ki uporablja dvodelni sistem. Kolostoma pri osebi, ki izloča delno formirano do tekoče blato in uporablja dvodelni sistem. | 1.85
1014 | DVODELNI SISTEM, VREČKA ZA UROSTOMO | IOZ* | NE | NE | NE | NE | NE | ocena IOZ* | 10 | 30 | DA | Urostoma pri osebi, ki uporablja dvodelni sistem. | 2.85
III. Medicinski pripomočki za irigacijo
1008 | IRIGACIJSKI SISTEM ZA KOLOSTOMO | IOZ* | NE | NE | NE | NE | NE | 6 mesecev | 10 |  | NE | Redno izvajanje postopka izpiranja debelega črevesa skozi kolostomo. | 79.58
1023 | ROKAVNIK ZA IRIGACIJO | IOZ* | NE | NE | NE | NE | NE | ocena IOZ* | 10 | 30 | DA | Redno izvajanje postopka izpiranja debelega črevesa skozi kolostomo. | 3.15
1016 | ENODELNA STOMAKAPA | IOZ* | NE | NE | NE | NE | NE | ocena IOZ* | 10 | 30 | DA | Redno izvajanje postopka izpiranja debelega črevesa skozi kolostomo in je treba zaščititi stomalno odprtino pred škodljivimi zunanjimi vplivi. | 2.69
1005 | ČEP ZA STOMO | IOZ* | NE | NE | NE | NE | NE | ocena IOZ* | 10 | 30 | DA | Redno izvajanje postopka izpiranja debelega črevesa skozi kolostomo in je treba zaščititi stomalno odprtino pred škodljivimi zunanjimi vplivi. | 4.49
IV. Dodatki
1003 | PAS ZA STOMO | IOZ* | NE | NE | NE | NE | NE | ocena IOZ* | 10 | 30 | DA | Kolostoma. Ileostoma. Urostoma. | 7.78
1025 | ZATESNITVENA PASTA | IOZ* | NE | NE | NE | NE | NE | ocena IOZ* | 10 | 30 | DA | Kolostoma. Ileostoma. Urostoma. | 13.94
1026 | PRAH ZA NEGO STOME | IOZ* | NE | NE | NE | NE | NE | ocena IOZ* | 10 | 30 | DA | Razdražena koža ali roseče poškodbe kože okoli kolostome, ileostome ali urostome. | 7.41
1036 | ZATESNITVENI OBROČEK | IOZ* | NE | NE | NE | NE | NE | ocena IOZ* | 10 | 30 | DA | Poškodovana koža in zatekanje izločka pod oprijemno površino osnovne plošče ali kožne gube, vrzeli in druge neravne površine kože okoli kolostome, ileostome ali urostome. | 3.99
1037 | NOČNA URINSKA DRENAŽNA VREČKA | IOZ* | NE | NE | NE | NE | NE | ocena IOZ* | 10 | 30 | DA | Urostoma. | 2.81
1038 | ZAŠČITNI FILM | IOZ* | NE | NE | NE | NE | NE | ocena IOZ* | 10 | 30 | DA | Poškodovana ali občutljiva koža okoli kolostome, ileostome ali urostome. | 1,00 En robček = 1,67 ml raztopine
1039 | ODSTRANJEVALEC LEPIL | IOZ* | NE | NE | NE | NE | NE | ocena IOZ* | 10 | 30 | DA | Poškodbe povrhnjice kože pri tanki in občutljivi koži pri odstranjevanju medicinskih pripomočkov za oskrbo kolostome, ileostome ali urostome. | 0,70 En robček = 1,67 ml raztopine
11. MEDICINSKI PRIPOMOČKI PRI INKONTINENCI IN TEŽAVAH Z ODVAJANJEM SEČA
I. Medicinski pripomočki za kateterizacijo in urinali
1193 | URINAL KONDOM LATEKS | IOZ* | NE | NE | NE | NE | NE | ocena IOZ* | 10 | 30 | DA | Popolna bolezenska inkontinenca urina. | 1.4
1194 | URINAL KONDOM SILIKONSKI | IOZ* | NE | NE | NE | NE | NE | ocena IOZ* | 10 | 30 | DA | Popolna bolezenska inkontinenca urina. | 2.55
1106 | VREČKA ZA SEČ NE-STERILNA MED 1300 IN 2000 ml | IOZ* | NE | NE | NE | NE | NE | ocena IOZ* | 10 | 30 | DA | Zavarovana oseba s popolno inkontinenco urina, ki uporablja urinal kondom. | 1.2
1191 | VREČKA ZA SEČ S FIKSACIJO NA NOGO NE-STERILNA MED 300 IN 600 ml | IOZ* | NE | NE | NE | NE | NE | ocena IOZ* | 10 | 30 | DA | Zavarovana oseba s popolno inkontinenco urina, ki uporablja urinal kondom. | 2.58
1190 | VREČKA ZA SEČ S FIKSACIJO NA NOGO NE-STERILNA MED 700 IN 1200 ml | IOZ* | NE | NE | NE | NE | NE | ocena IOZ* | 10 | 30 | DA | Zavarovana oseba s popolno inkontinenco urina, ki uporablja urinal kondom. | 3.24
1189 | VREČKA ZA SEČ S FIKSACIJO NA NOGO NE-STERILNA MED 1300 IN 2000 ml | IOZ* | NE | NE | NE | NE | NE | ocena IOZ* | 10 | 30 | DA | Zavarovana oseba s popolno inkontinenco urina, ki uporablja urinal kondom. | 2.14
1136 | URINSKI KATETER ZA ENKRATNO UPORABO | IOZ* | NE | DA | NE | NE | NE | ocena IOZ* | 10 | 30 | DA | Stenoza uretre. Motnja v izpraznjevanju sečnega mehurja (nevrogeni mehur, infravezikalna odtočna motnja). | 0.75
1197 | URINSKI KATETER S HIDROFILNO PREVLEKO ALI IZ SILIKONA | IOZ* | NE | DA | NE | NE | NE | ocena IOZ* | 10 | 30 | DA | Stenoza uretre. Motnja v izpraznjevanju sečnega mehurja (nevrogeni mehur, infravezikalna odtočna motnja). | 2
1198 | URINSKI KATETER S HIDROFILNO PREVLEKO ALI IZ SILIKONA IN Z VODNO VREČKO | IOZ* | NE | DA | NE | NE | NE | ocena IOZ* | 10 | 30 | DA | Stenoza uretre. Motnja v izpraznjevanju sečnega mehurja (nevrogeni mehur, infravezikalna odtočna motnja). | 2.64
1195 | STALNI URINSKI KATETER SILIKONSKI ZA ŠEST TEDNOV | IOZ* | NE | DA | NE | NE | NE | 42 dni | 10 |  | NE | Popolna bolezenska inkontinenca urina. | 10.09
1188 | VREČKA ZA SEČ STERILNA MED 700 IN 1200 ml | IOZ* | NE | NE | NE | NE | NE | ocena IOZ* | 10 |  | NE | Zavarovana oseba, ki ima vstavljen stalni urinski kateter ali cistostomski kateter. | 0.95
1187 | VREČKA ZA SEČ STERILNA MED 1300 IN 2000 ml | IOZ* | NE | NE | NE | NE | NE | ocena IOZ* | 10 |  | NE | Zavarovana oseba, ki ima vstavljen stalni urinski kateter ali cistostomski kateter. | 1.2
1107 | VREČKA ZA SEČ S FIKSACIJO NA NOGO STERILNA MED 300 IN 600 ml | IOZ* | NE | NE | NE | NE | NE | ocena IOZ* | 10 |  | NE | Zavarovana oseba, ki ima vstavljen stalni urinski kateter ali cistostomski kateter. | 2.58
1108 | VREČKA ZA SEČ S FIKSACIJO NA NOGO STERILNA MED 700 IN 1200 ml | IOZ* | NE | NE | NE | NE | NE | ocena IOZ* | 10 |  | NE | Zavarovana oseba, ki ima vstavljen stalni urinski kateter ali cistostomski kateter. | 5.04
1109 | VREČKA ZA SEČ S FIKSACIJO NA NOGO STERILNA MED 1300 IN 2000 ml | IOZ* | NE | NE | NE | NE | NE | ocena IOZ* | 10 |  | NE | Zavarovana oseba, ki ima vstavljen stalni urinski kateter ali cistostomski kateter. | 2.94
1110 | NEFROSTOMSKA VREČKA STERILNA MED 400 IN 800 ml | IOZ* | NE | NE | NE | NE | NE | ocena IOZ* | 10 |  | NE | Zavarovana oseba z nefrostomo. | 7.05
1111 | NOČNA URINSKA VREČKA NE-STERILNA 2000 ml | IOZ* | NE | NE | NE | NE | NE | ocena IOZ* | 10 | 30 | DA | Zavarovana oseba, ki ima vstavljen stalni urinski kateter ali uporablja urinal kondom ali nefrostomski ali cistostomski kateter, če je treba preko noči zbrati večji volumen urina tako, da se nočna urinska vrečka priključi na vrečko za seč. | 1.2
II. Medicinski pripomočki za lahko inkontinenco (predpis možen tudi na zbirno naročilnico) | [11 empty] | Bolezenska inkontinenca urina, pri kateri zavarovana oseba lahko še delno zadržuje urin¹. 1 Še delno zadržuje urin pomeni, da ima zavarovana oseba sicer popolno urinsko inkontinenco, vendar s suhimi intervali, najpogosteje v razmaku od ene do treh ur, torej lahko "še delno zadržuje urin".
1137 | NEPREPUSTNE HLAČKE za lahko inkontinenco | IOZ* | NE | NE | NE | NE | NE | največ 7 kosov na 6 mesecev | 10 |  | NE |  | 12.4
III. Medicinski pripomočki za srednjo inkontinenco |  | IOZ* | NE | NE | NE | NE | NE | 1 - 4/5 kosov na dan | 10 | 30 | DA | *Zavarovana oseba s popolno bolezensko inkontinenco urina, pri kateri lahko še delno zadržuje urin¹, stara nad štiri leta in pol in težka nad 30 kg, ima pravico do največ 4 kosov na dan. Zavarovana oseba z delno inkontinenco blata, stara nad 4 leta in pol in težka nad 30 kg, ima pravico do največ 4 kosov na dan. Zavarovana oseba iz prejšnjega odstavka* s pridruženimi težkimi stanji² ima v primeru celostnega razvojnega zaostanka, poškodbe ali bolezni živčevja ali živčno-mišične bolezni pravico do največ 5 kosov na dan. 1 Še delno zadržuje urin pomeni, da ima zavarovana oseba sicer popolno urinsko inkontinenco, vendar s suhimi intervali, najpogosteje v razmaku od ene do treh ur, torej lahko "še delno zadržuje urin". 2 Težka stanja – uporablja se Mednarodna klasifikacija funkcioniranja, zmanjšane zmožnosti in zdravja (MFK) – splošni opisovalec z negativno lestvico, ki označuje obseg ali težo okvare.
A. Predloge
1138 | PREDLOGA ZA SREDNJO INKONTINENCO | [6 empty] | največ 120/150 kosov na mesec |  |  |  |  | 0.21
1183 | MOŠKA PREDLOGA ZA SREDNJO INKONTINENCO | [6 empty] | največ 120/150 kosov na mesec |  |  |  |  | 0.49
1101 | MOŠKA PREDLOGA - ŽEPEK ZA SREDNJO INKONTINENCO | [6 empty] | največ 120/150 kosov na mesec |  |  |  |  | 0.44
C. Mobilne hlačke za srednjo, težko, zelo težko inkontinenco in otroke
1112 | MOBILNE NEPREPUSTNE HLAČKE - obseg pasu do 65 cm | [6 empty] | največ 60 kosov na mesec, 1 kos namesto 2 kosov predlog ali hlačnih predlog (plenic) |  |  |  |  | 0.78
1113 | MOBILNE NEPREPUSTNE HLAČKE - obseg pasu 50 – 90 cm | [6 empty] | največ 60 kosov na mesec, 1 kos namesto 2 kosov predlog ali hlačnih predlog (plenic) |  |  |  |  | 0.78
1114 | MOBILNE NEPREPUSTNE HLAČKE - obseg pasu 80 – 110 cm | [6 empty] | največ 60 kosov na mesec, 1 kos namesto 2 kosov predlog ali hlačnih predlog (plenic) |  |  |  |  | 0.82
1115 | MOBILNE NEPREPUSTNE HLAČKE - obseg pasu 100 – 150 cm | [6 empty] | največ 60 kosov na mesec, 1 kos namesto 2 kosov predlog ali hlačnih predlog (plenic) |  |  |  |  | 0.9
1116 | MOBILNE NEPREPUSTNE HLAČKE - obseg pasu več kot 150 cm | [6 empty] | največ 60 kosov na mesec, 1 kos namesto 2 kosov predlog ali hlačnih predlog (plenic) |  |  |  |  | 0.96
D. Fiksirne hlačke
1164 | FIKSIRNE HLAČKE ZA PREDLOGE | [6 empty] | 1 mesec |  |  |  |  | 0.36
IV. Medicinski pripomočki za težko inkontinenco |  | IOZ* | NE | NE | NE | NE | NE | 1 - 4/5 kosov na dan | 10 | 30 | DA | *Zavarovana oseba s popolno bolezensko inkontinenco urina, stara nad štiri leta in pol in težka nad 30 kg, ima pravico do največ 4 kosov na dan. Zavarovana oseba s popolno bolezensko inkontinenco urina in delno inkontinenco blata, stara nad 4 leta in pol in težka nad 30 kg, ima pravico do največ 4 kosov na dan. Zavarovana oseba iz prejšnjega odstavka* s pridruženimi težkimi stanji² ima v primeru celostnega razvojnega zaostanka, poškodbe ali bolezni živčevja ali živčno-mišične bolezni pravico do največ 5 kosov na dan. 2 Težka stanja – uporablja se Mednarodna klasifikacija funkcioniranja, zmanjšane zmožnosti in zdravja (MFK) – splošni opisovalec z negativno lestvico, ki označuje obseg ali težo okvare.
A. Predloge
1148 | PREDLOGA ZA TEŽKO INKONTINENCO | [6 empty] | največ 120/150 kosov na mesec |  |  |  |  | 0.28
1102 | PREDLOGA ZA FEKALNO INKONTINENCO | [6 empty] | največ 120/150 kosov na mesec |  |  |  |  | 0.43
B. Hlačne predloge
1149 | HLAČNA PREDLOGA ZA TEŽKO IN ZELO TEŽKO INKONTINENCO - obseg pasu 50 – 90 cm, dnevna | [6 empty] | največ 120/150 kosov na mesec |  |  |  |  | 0.4
1150 | HLAČNA PREDLOGA ZA TEŽKO INKONTINENCO - obseg pasu 80 – 110 cm, dnevna | [6 empty] | največ 120/150 kosov na mesec |  |  |  |  | 0.44
1151 | HLAČNA PREDLOGA ZA TEŽKO INKONTINENCO - obseg pasu 100 – 150 cm, dnevna | [6 empty] | največ 120/150 kosov na mesec |  |  |  |  | 0.52
1104 | HLAČNA PREDLOGA ZA TEŽKO IN ZELO TEŽKO INKONTINENCO - obseg pasu več kot 150 cm, dnevna | [6 empty] | največ 120/150 kosov na mesec |  |  |  |  | 0.81
1152 | HLAČNA PREDLOGA ZA TEŽKO IN ZELO TEŽKO INKONTINENCO - obseg pasu 50 – 90 cm, nočna | [6 empty] | največ 120/150 kosov na mesec |  |  |  |  | 0.43
1153 | HLAČNA PREDLOGA ZA TEŽKO INKONTINENCO - obseg pasu 80 – 110 cm, nočna | [6 empty] | največ 120/150 kosov na mesec |  |  |  |  | 0.49
1154 | HLAČNA PREDLOGA ZA TEŽKO INKONTINENCO - obseg pasu 100 – 150 cm, nočna | [6 empty] | največ 120/150 kosov na mesec |  |  |  |  | 0.54
1105 | HLAČNA PREDLOGA ZA TEŽKO IN ZELO TEŽKO INKONTINENCO - obseg pasu več kot 150 cm, nočna | [6 empty] | največ 120/150 kosov na mesec |  |  |  |  | 0.91
1103 | HLAČNA PREDLOGA ZA TEŽKO IN ZELO TEŽKO INKONTINENCO - obseg pasu do 65 cm, dnevna in nočna | [6 empty] | največ 120/150 kosov na mesec |  |  |  |  | 0.47
C. Mobilne hlačke za srednjo, težko, zelo težko inkontinenco in otroke
1112 | MOBILNE NEPREPUSTNE HLAČKE - obseg pasu do 65 cm | [6 empty] | največ 60 kosov na mesec, 1 kos namesto 2 kosov predlog ali hlačnih predlog (plenic) |  |  |  |  | 0.78
1113 | MOBILNE NEPREPUSTNE HLAČKE - obseg pasu 50 – 90 cm | [6 empty] | največ 60 kosov na mesec, 1 kos namesto 2 kosov predlog ali hlačnih predlog (plenic) |  |  |  |  | 0.78
1114 | MOBILNE NEPREPUSTNE HLAČKE - obseg pasu 80 – 110 cm | [6 empty] | največ 60 kosov na mesec, 1 kos namesto 2 kosov predlog ali hlačnih predlog (plenic) |  |  |  |  | 0.82
1115 | MOBILNE NEPREPUSTNE HLAČKE - obseg pasu 100 – 150 cm | [6 empty] | največ 60 kosov na mesec, 1 kos namesto 2 kosov predlog ali hlačnih predlog (plenic) |  |  |  |  | 0.9
1116 | MOBILNE NEPREPUSTNE HLAČKE - obseg pasu več kot 150 cm | [6 empty] | največ 60 kosov na mesec, 1 kos namesto 2 kosov predlog ali hlačnih predlog (plenic) |  |  |  |  | 0.96
Č. Posteljne predloge za težko, zelo težko inkontinenco in otroke
1162 | POSTELJNE PREDLOGE 60 x 60 cm | [6 empty] | največ 120/150 kosov na mesec |  |  |  |  | 0.22
1163 | POSTELJNE PREDLOGE 60 x 90 cm | [6 empty] | največ 120/150 kosov na mesec |  |  |  |  | 0.31
D. Fiksirne hlačke
1164 | FIKSIRNE HLAČKE ZA PREDLOGE | [6 empty] | 1 mesec |  |  |  |  | 0.36
V. Medicinski pripomočki za zelo težko inkontinenco |  | IOZ* | NE | NE | NE | NE | NE | 1 - 4/5 kosov na dan | 10 | 30 | DA | *Zavarovana oseba s popolno bolezensko inkontinenco urina in blata, stara nad štiri leta in pol in težka nad 30 kg, ima pravico do največ 4 kosov na dan. Zavarovana oseba iz prejšnjega odstavka* s pridruženimi težkimi stanji² ima v primeru celostnega razvojnega zaostanka, poškodbe ali bolezni živčevja ali živčno-mišične bolezni pravico do največ 5 kosov na dan. 2 Težka stanja – uporablja se Mednarodna klasifikacija funkcioniranja, zmanjšane zmožnosti in zdravja (MFK) – splošni opisovalec z negativno lestvico, ki označuje obseg ali težo okvare.
A. Predloge
1184 | PREDLOGA ZA ZELO TEŽKO INKONTINENCO | [6 empty] | največ 120/150 kosov na mesec |  |  |  |  | 0.39
1102 | PREDLOGA ZA FEKALNO INKONTINENCO | [6 empty] | največ 120/150 kosov na mesec |  |  |  |  | 0.43
B. Hlačne predloge
1149 | HLAČNA PREDLOGA ZA TEŽKO IN ZELO TEŽKO INKONTINENCO - obseg pasu 50 – 90 cm, dnevna | [6 empty] | največ 120/150 kosov na mesec |  |  |  |  | 0.4
1156 | HLAČNA PREDLOGA ZA ZELO TEŽKO INKONTINENCO - obseg pasu 80 – 110 cm, dnevna | [6 empty] | največ 120/150 kosov na mesec |  |  |  |  | 0.47
1157 | HLAČNA PREDLOGA ZA ZELO TEŽKO INKONTINENCO - obseg pasu 100 – 150 cm, dnevna | [6 empty] | največ 120/150 kosov na mesec |  |  |  |  | 0.54
1104 | HLAČNA PREDLOGA ZA TEŽKO IN ZELO TEŽKO INKONTINENCO - obseg pasu več kot 150 cm, dnevna | [6 empty] | največ 120/150 kosov na mesec |  |  |  |  | 0.81
1152 | HLAČNA PREDLOGA ZA TEŽKO IN ZELO TEŽKO INKONTINENCO - obseg pasu 50 – 90 cm, nočna | [6 empty] | največ 120/150 kosov na mesec |  |  |  |  | 0.43
1159 | HLAČNA PREDLOGA ZA ZELO TEŽKO INKONTINENCO - obseg pasu 80 – 110 cm, nočna | [6 empty] | največ 120/150 kosov na mesec |  |  |  |  | 0.5
1160 | HLAČNA PREDLOGA ZA ZELO TEŽKO INKONTINENCO - obseg pasu 100 – 150 cm, nočna | [6 empty] | največ 120/150 kosov na mesec |  |  |  |  | 0.55
1105 | HLAČNA PREDLOGA ZA TEŽKO IN ZELO TEŽKO INKONTINENCO - obseg pasu več kot 150 cm, nočna | [6 empty] | največ 120/150 kosov na mesec |  |  |  |  | 0.91
1103 | HLAČNA PREDLOGA ZA TEŽKO IN ZELO TEŽKO INKONTINENCO - obseg pasu do 65 cm, dnevna in nočna | [6 empty] | največ 120/150 kosov na mesec |  |  |  |  | 0.47
C. Mobilne hlačke za srednjo, težko, zelo težko inkontinenco in otroke
1112 | MOBILNE NEPREPUSTNE HLAČKE - obseg pasu do 65 cm | [6 empty] | največ 60 kosov na mesec, 1 kos namesto 2 kosov predlog ali hlačnih predlog (plenic) |  |  |  |  | 0.78
1113 | MOBILNE NEPREPUSTNE HLAČKE - obseg pasu 50 – 90 cm | [6 empty] | največ 60 kosov na mesec, 1 kos namesto 2 kosov predlog ali hlačnih predlog (plenic) |  |  |  |  | 0.78
1114 | MOBILNE NEPREPUSTNE HLAČKE - obseg pasu 80 – 110 cm | [6 empty] | največ 60 kosov na mesec, 1 kos namesto 2 kosov predlog ali hlačnih predlog (plenic) |  |  |  |  | 0.82
1115 | MOBILNE NEPREPUSTNE HLAČKE - obseg pasu 100 – 150 cm | [6 empty] | največ 60 kosov na mesec, 1 kos namesto 2 kosov predlog ali hlačnih predlog (plenic) |  |  |  |  | 0.9
1116 | MOBILNE NEPREPUSTNE HLAČKE - obseg pasu več kot 150 cm | [6 empty] | največ 60 kosov na mesec, 1 kos namesto 2 kosov predlog ali hlačnih predlog (plenic) |  |  |  |  | 0.96
Č. Posteljne predloge za težko, zelo težko inkontinenco in otroke
1162 | POSTELJNE PREDLOGE 60 x 60 cm | [6 empty] | največ 120/150 kosov na mesec |  |  |  |  | 0.22
1163 | POSTELJNE PREDLOGE 60 x 90 cm | [6 empty] | največ 120/150 kosov na mesec |  |  |  |  | 0.31
D. Fiksirne hlačke
1164 | FIKSIRNE HLAČKE ZA PREDLOGE | [6 empty] | 1 mesec |  |  |  |  | 0.36
VI. Otroške plenice |  | IOZ* | NE | NE | NE | NE | NE | 1 - 4/5 kosov na dan | 10 | 30 | DA | *Zavarovana oseba z bolezensko inkontinenco urina ali blata, stara nad štiri leta in pol in telesno težo do 30 kg, ima pravico do največ 4 kosov na dan. Zavarovana oseba iz prejšnjega odstavka* s pridruženimi težkimi stanji² ima v primeru celostnega razvojnega zaostanka, poškodbe ali bolezni živčevja ali živčno-mišične bolezni od dopolnjenega tretjega leta starosti pravico do največ 5 kosov na dan. 2 Težka stanja – uporablja se Mednarodna klasifikacija funkcioniranja, zmanjšane zmožnosti in zdravja (MFK) – splošni opisovalec z negativno lestvico, ki označuje obseg ali težo okvare.
E. Plenice
1161 | PLENICE ZA OTROKE DO 30 kg | [6 empty] | največ 120/150 kosov na mesec |  |  |  |  | 0.24
C. Mobilne hlačke za srednjo, težko, zelo težko inkontinenco in otroke
1112 | MOBILNE NEPREPUSTNE HLAČKE - obseg pasu do 65 cm | [6 empty] | največ 60 kosov na mesec, 1 kos namesto 2 kosov predlog ali hlačnih predlog (plenic) |  |  |  |  | 0.78
1113 | MOBILNE NEPREPUSTNE HLAČKE - obseg pasu 50 – 90 cm | [6 empty] | največ 60 kosov na mesec, 1 kos namesto 2 kosov predlog ali hlačnih predlog (plenic) |  |  |  |  | 0.78
1114 | MOBILNE NEPREPUSTNE HLAČKE - obseg pasu 80 – 110 cm | [6 empty] | največ 60 kosov na mesec, 1 kos namesto 2 kosov predlog ali hlačnih predlog (plenic) |  |  |  |  | 0.82
1115 | MOBILNE NEPREPUSTNE HLAČKE - obseg pasu 100 – 150 cm | [6 empty] | največ 60 kosov na mesec, 1 kos namesto 2 kosov predlog ali hlačnih predlog (plenic) |  |  |  |  | 0.9
1116 | MOBILNE NEPREPUSTNE HLAČKE - obseg pasu več kot 150 cm | [6 empty] | največ 60 kosov na mesec, 1 kos namesto 2 kosov predlog ali hlačnih predlog (plenic) |  |  |  |  | 0.96
Č. Posteljne predloge za težko, zelo težko inkontinenco in otroke
1162 | POSTELJNE PREDLOGE 60 x 60 cm | [6 empty] | največ 120/150 kosov na mesec |  |  |  |  | 0.22
1163 | POSTELJNE PREDLOGE 60 x 90 cm | [6 empty] | največ 120/150 kosov na mesec |  |  |  |  | 0.31
VII. Električni stimulatorji pri inkontinenci
0623 | ELEKTRODA ZA KONTINENČNI ELEKTRIČNI STIMULATOR REKTALNA ALI VAGINALNA | IOZ* | NE | NE | NE | NE | NE | 36 mesecev | 10 |  | NE | Upravičenost in uporaba električnega stimulatorja pri inkontinenci urina ali blata. | 43.59
12. MEDICINSKI PRIPOMOČKI PRI SLADKORNI BOLEZNI
I. Medicinski pripomočki za določanje glukoze
1232 | DIAGNOSTIČNI TRAKOVI ZA APARAT ZA DOLOČANJE GLUKOZE V KRVI | IOZ* | NE | NE | NE | NE | NE | ocena IOZ* in omejitve* | 10 | 30 | DA | Zavarovana oseba s pravico do aparata za določanje glukoze v krvi. | 0.47
Ocena osebnega zdravnika in omejitve* - Zavarovana oseba, ki sočasno uporablja aparat za določanje glukoze v krvi in: - sistem za kontinuirano merjenje glukoze v medceličnini je upravičena do največ štirih kosov testnih trakov za aparat za določanje glukoze v krvi na dan in do osmih kosov na dan med nosečnostjo, ali - sistem za spremljanje glukoze v medceličnini je upravičena do največ enega kosa testnih trakov za aparat za določanje glukoze v krvi na dan pri sladkorni bolezni tipa 2, do dveh kosov pri sladkorni bolezni tipa 1 in do petih kosov na dan med nosečnostjo
1240 | TRAKOVI ZA OPTIČNO (SEMIKVANTITATIVNO) DOLOČANJE GLUKOZE V KRVI | IOZ* | NE | NE | NE | NE | NE | ocena IOZ* | 10 | 30 | DA | Zavarovana oseba s sladkorno boleznijo, ki obvlada samokontrolo¹ in samo-vodenje². | 0.14
1250 | TRAKOVI ZA OPTIČNO (SEMIKVANTITATIVNO) DOLOČANJE GLUKOZE IN KETONOV V URINU | IOZ* | NE | NE | NE | NE | NE | ocena IOZ* | 10 |  | NE | Zavarovana oseba s sladkorno boleznijo tipa 1, če koncentracija glukoze v krvi doseže ali preseže 15 mmol/l in zavarovana oseba s sladkorno boleznijo, ki je noseča, če koncentracija glukoze v krvi doseže ali preseže 12 mmol/l, za preprečevanje nastanka ketoacidoze. Noseča zavarovana oseba s sladkorno boleznijo, kadar je to potrebno zaradi spremljanja primernosti vnosa hrane. | 0.14
II. Medicinski pripomočki za dajanje inzulina
1234 | IGLA ZA MEHANSKI INJEKTOR | IOZ* | NE | NE | NE | NE | NE | ocena IOZ* | 10 | 30 | DA | Zavarovana oseba s sladkorno boleznijo, zdravljeno z inzulinom ali GLP-1 agonisti. | 0.15
1243 | SET ZA INZULINSKO ČRPALKO | IOZ* | NE | NE | NE | NE | NE | ocena IOZ* | 10 | 30 | DA | Zavarovana oseba s pravico do inzulinske črpalke. | 8.61
1244 | AMPULA ZA INZULINSKO ČRPALKO | IOZ* | NE | NE | NE | NE | NE | ocena IOZ* | 10 | 30 | DA | Zavarovana oseba s pravico do inzulinske črpalke. | 1.79
III. Medicinski pripomočki za odvzem vzorca krvi
1235 | PROŽILNA NAPRAVA | IOZ* | NE / *TD | NE | NE | NE | NE | 36 mesecev | 30 |  | NE | Zavarovana oseba s sladkorno boleznijo, ki obvlada samokontrolo¹ in samo-vodenje². | 5.27
1236 | LANCETA ZA PROŽILNO NAPRAVO | IOZ* | NE | NE | NE | NE | NE | ocena IOZ* | 10 | 30 | DA | Zavarovana oseba s sladkorno boleznijo, ki obvlada samokontrolo¹ in samo-vodenje². | 0.09
13. KANILE
1331 | ENDOTRAHEALNA KANILA – KOVINSKA | IOZ* | NE | NE | NE | NE | NE | 6 mesecev | 10 |  | NE | Trajna traheostoma. | 42.25
1347 | ENDOTRAHEALNA KANILA KRATKA – ENODELNA – SILIKONSKA | IOZ* | NE | NE | NE | NE | NE | 1 mesec | 10 | 30 | DA | Traheostoma-stanje po laringektomiji. Traheostoma. | 71.46
1348 | ENDOTRAHEALNA KANILA BREZ TESNILKE - DVODELNA - PLASTIČNA | IOZ* | NE | NE | NE | NE | NE | največ 4 kosi na mesec | 10 | 30 | DA | Traheostoma-stanje po traheotomiji ob ohranjenem grlu. | 86.37
1349 | ENDOTRAHEALNA KANILA BREZ TESNILKE – ENODELNA – PLASTIČNA | IOZ* | NE | NE | NE | NE | NE | največ 4 kosi na mesec | 10 | 30 | DA | Traheostoma-stanje po traheotomiji ob ohranjenem grlu. | 96.13
1350 | ENDOTRAHEALNA KANILA S TESNILKO – ENODELNA – PLASTIČNA | IOZ* | NE | NE | NE | NE | NE | največ 4 kosi na mesec | 10 | 30 | DA | Traheostoma pri izvajanju umetnega predihavanja pljuč na domu. Traheostoma ob ohranjenem grlu s fistulo trahee. Traheostoma ob motnji požiranja. | 86.37
1335 | GOVORNA VALVULA | IOZ* | NE | NE | NE | NE | NE | 4 meseci | 10 |  | NE | Zdravljenje z ventilatorjem (aparat za umetno predihavanje pljuč) na domu. | 51.15
1337 | TRAK ZA FIKSACIJO KANILE | IOZ* | NE | NE | NE | NE | NE | največ 6 kosov na mesec | 10 | 30 | DA | Trajna traheostoma. | 6.63
1338 | FILTER ZA KANILO PRI TRAHEOSTOMI | IOZ* | NE | NE | NE | NE | NE | največ 60 kosov na mesec | 10 | 30 | DA | Trajna traheostoma, pri kateri oseba nosi kanilo. | 2.34
1339 | ZAŠČITNA RUTKA ZA TRAHEOSTOMO | IOZ* | NE | NE | NE | NE | NE | največ 5 kosov na 12 mesecev | 10 |  | NE | Trajna traheostoma. | 17.04
1340 | ŠČITNIK ZA TRAHEOSTOMO PRI TUŠIRANJU | IOZ* | NE | NE | NE | NE | NE | 12 mesecev | 10 |  | NE | Trajna traheostoma. | 33.13
1343 | KOŽNA PODLAGA ZA ZAŠČITO OB KANILI | IOZ* | NE | NE | NE | NE | NE | največ 60 kosov na mesec | 10 | 30 | DA | Trajna traheostoma, pri kateri oseba nosi kanilo. | 0.32
1344 | FILTER ZA LEPLJENJE NA KOŽO PRI TRAHEOSTOMI (brez kanile) | IOZ* | NE | NE | NE | NE | NE | največ 30 kosov na mesec | 10 | 30 | DA | Trajna traheostoma, pri kateri oseba ne nosi kanile. | 0.87
1351 | VAKUUMSKI ZBIRALNIK ZA PLEVRALNO DRENAŽO | IOZ* | NE | DA | NE | NE | NE | največ 1 kos na dan in največ 10 kosov naenkrat | 10 |  | NE | Zdravljenje na domu, ko ima zavarovana oseba vstavljen kateter za trajno plevralno drenažo s priključkom na vakuumski zbiralnik, pri malignem plevralnem izlivu, ki ga ni bilo mogoče pozdraviti s poskusom plevrodeze. | 71.8
14. DRUGI MEDICINSKI PRIPOMOČKI
1401 | ROKAVICE ZA POGANJANJE VOZIČKA (PAR) | IOZ* | NE | NE | NE | NE | NE | 2 meseca | 10 |  | NE | Odobren voziček. | 13.35
1402 | USNJENE ROKAVICE | IOZ* | NE / *TD | NE | NE | NE | NE | 6 mesecev | 30 |  | NE | Trajne trofične deformacije rok ali prstov zaradi cirkulatorne insuficience. | 26.22
1405 | ZAŠČITNA ČELADA | IOZ* | NE / *TD | NE | NE | NE | NE | 12 mesecev | 30 |  | NE | Epilepsija ali cerebralna prizadetost s pogostimi padci in poškodbami glave. | 338.49
1412 | TESTNI TRAKOVI ZA DOLOČANJE BELJAKOVIN V URINU | IOZ* | NE | NE | NE | NE | NE | ocena IOZ* | 10 |  | NE | Zavarovana oseba z nefrotskim sindromom ima v času, ko preboleva okužbo, pravico do testnih trakov za določanje beljakovin v urinu za preprečitev ponovnega poslabšanja bolezni. | 0.22
15. MEDICINSKI PRIPOMOČKI ZA SLEPE, SLABOVIDNE IN GLUHOSLEPE
1559 | BELA PALICA ZA SLEPE | IOZ* | NE / *TD | NE | NE | NE | NE | 12 mesecev | 30 |  | NE | Slepota. | 60.38
16. MEDICINSKI PRIPOMOČKI ZA SLUH IN GOVOR
II. Zunanji deli slušnih vsadkov
1645 | VRVICE ZA POLŽEV VSADEK | specialist/IOZ* | NE | NE | NE | NE | NE | največ 3 kosi za 6 mesecev | 10 |  | NE | Vgrajen polžev vsadek. | pogodbena cena/največ 285,41
17. OBVEZILNI MATERIAL
I. Sterilni materiali
1714 | KOMPRESA STERILNA 5 x 5 cm | IOZ* | NE | DA | NE | NE | NE | ocena IOZ* | 10 |  | NE | Nega na domu: erozije in razjede kože pri bolezenskih stanjih, pooperativne rane, preležanine. | 0.07
1715 | KOMPRESA STERILNA 5 x 8 cm pakiranje posamično | IOZ* | NE | DA | NE | NE | NE | ocena IOZ* | 10 |  | NE | Nega na domu: erozije in razjede kože pri bolezenskih stanjih, pooperativne rane, preležanine. | 0.15
1716 | KOMPRESA STERILNA 0,2 m², pakiranje posamično | IOZ* | NE | DA | NE | NE | NE | ocena IOZ* | 10 |  | NE | Nega na domu: erozije in razjede kože pri bolezenskih stanjih, pooperativne rane, preležanine. | 0.31
1717 | KOMPRESA STERILNA 0,4 m², pakiranje posamično | IOZ* | NE | DA | NE | NE | NE | ocena IOZ* | 10 |  | NE | Nega na domu: erozije in razjede kože pri bolezenskih stanjih, pooperativne rane, preležanine. | 0.45
1718 | KOMPRESA STERILNA 0,8 m², pakiranje posamično | IOZ* | NE | DA | NE | NE | NE | ocena IOZ* | 10 |  | NE | Nega na domu: erozije in razjede kože pri bolezenskih stanjih, pooperativne rane, preležanine. | 0.78
1719 | STERILNI SET MALI (pinceta, 3 tamponi, kompresa 2 a 5 x 5 cm in 2 a 7,5 x 7,5 cm) | IOZ* | NE | DA | NE | NE | NE | ocena IOZ* | 10 |  | NE | Nega na domu: erozije in razjede kože pri bolezenskih stanjih, pooperativne rane, preležanine. | 0.68
1720 | STERILNI SET SREDNJI (pinceta, 4 tamponi, kompresa 2 a 5 x 5 cm in 2 a 7,5 x 7,5 cm, 2 a 10 x 10 cm) | IOZ* | NE | DA | NE | NE | NE | ocena IOZ* | 10 |  | NE | Nega na domu: erozije in razjede kože pri bolezenskih stanjih, pooperativne rane, preležanine. | 0.87
1721 | STERILNI SET VEČJI (pinceta, 5 tamponov, kompresa 3 a 7,5 x 7,5 cm, 3 a 10 x 10 cm in 1 vatiranec vsaj 25 x 15 cm) | IOZ* | NE | DA | NE | NE | NE | ocena IOZ* | 10 |  | NE | Nega na domu: erozije in razjede kože pri bolezenskih stanjih, pooperativne rane, preležanine. | 1.31
II. Nesterilni materiali
1722 | HIDROFILNA KABEL GAZA 0,05 x 5 m | IOZ* | NE | DA | NE | NE | NE | ocena IOZ* | 10 |  | NE | Nega na domu: erozije in razjede kože pri bolezenskih stanjih, pooperativne rane, preležanine. | 1.84
1723 | HIDROFILNA KABEL GAZA 0,1 x 5 m | IOZ* | NE | DA | NE | NE | NE | ocena IOZ* | 10 |  | NE | Nega na domu: erozije in razjede kože pri bolezenskih stanjih, pooperativne rane, preležanine. | 3.37
1724 | KOMPRESA NESTERILNA 5 x 5 cm | IOZ* | NE | DA | NE | NE | NE | ocena IOZ* | 10 | 30 | DA | Nega na domu: erozije in razjede kože pri bolezenskih stanjih, pooperativne rane, preležanine. Nega kolonostome, ileostome ali urostome. | 0.03
1725 | KOMPRESA NESTERILNA 7,5 x 7,5 cm | IOZ* | NE | DA | NE | NE | NE | ocena IOZ* | 10 | 30 | DA | Nega na domu: erozije in razjede kože pri bolezenskih stanjih, pooperativne rane, preležanine. Nega kolonostome, ileostome ali urostome. | 0.05
1726 | KOMPRESA NESTERILNA 10 x 10 cm | IOZ* | NE | DA | NE | NE | NE | ocena IOZ* | 10 | 30 | DA | Nega na domu: erozije in razjede kože pri bolezenskih stanjih, pooperativne rane, preležanine. Nega kolonostome, ileostome ali urostome. | 0.08
III. Povoji in lepilni trakovi
1727 | POVOJ BOMBAŽNI KREP 6 cm x 5 m | IOZ* | NE | DA | NE | NE | NE | ocena IOZ* | 10 |  | NE | Nega na domu: erozije in razjede kože pri bolezenskih stanjih, pooperativne rane, preležanine. | 0.46
1728 | POVOJ BOMBAŽNI KREP 8 cm x 5 m | IOZ* | NE | DA | NE | NE | NE | ocena IOZ* | 10 |  | NE | Nega na domu: erozije in razjede kože pri bolezenskih stanjih, pooperativne rane, preležanine. | 0.64
1729 | POVOJ BOMBAŽNI KREP 10 cm x 5 m | IOZ* | NE | DA | NE | NE | NE | ocena IOZ* | 10 |  | NE | Nega na domu: erozije in razjede kože pri bolezenskih stanjih, pooperativne rane, preležanine. | 0.7
1730 | POVOJ BOMBAŽNI KREP 6 cm x 10 m | IOZ* | NE | DA | NE | NE | NE | ocena IOZ* | 10 |  | NE | Nega na domu: erozije in razjede kože pri bolezenskih stanjih, pooperativne rane, preležanine. | 0.98
1731 | POVOJ BOMBAŽNI KREP 8 cm x 10 m | IOZ* | NE | DA | NE | NE | NE | ocena IOZ* | 10 |  | NE | Nega na domu: erozije in razjede kože pri bolezenskih stanjih, pooperativne rane, preležanine. | 1.07
1732 | POVOJ BOMBAŽNI KREP 10 cm x 10 m | IOZ* | NE | DA | NE | NE | NE | ocena IOZ* | 10 |  | NE | Nega na domu: erozije in razjede kože pri bolezenskih stanjih, pooperativne rane, preležanine. | 1.3
1733 | LEPILNI TRAK 1,25 cm x 9 m | IOZ* | NE | DA | NE | NE | NE | ocena IOZ* | 10 |  | NE | Nega na domu: erozije in razjede kože pri bolezenskih stanjih, pooperativne rane, preležanine. | 0.75
1734 | LEPILNI TRAK 2,5 cm x 9 m | IOZ* | NE | DA | NE | NE | NE | ocena IOZ* | 10 |  | NE | Nega na domu: erozije in razjede kože pri bolezenskih stanjih, pooperativne rane, preležanine. | 1.44
1735 | LEPILNI TRAK 5 cm x 9 m | IOZ* | NE | DA | NE | NE | NE | ocena IOZ* | 10 |  | NE | Nega na domu: erozije in razjede kože pri bolezenskih stanjih, pooperativne rane, preležanine. | 2.71
IV. Vata in vatiranci
1736 | VATA NESTERILNA 1 kg | IOZ* | NE | DA | NE | NE | NE | ocena IOZ* | 10 |  | NE | Nega na domu. | 9.1
1737 | VATA NESTERILNA 100 g | IOZ* | NE | DA | NE | NE | NE | ocena IOZ* | 10 |  | NE | Nega na domu. | 1.13
1738 | VATIRANEC Z GAZO 15 x 10 cm | IOZ* | NE | DA | NE | NE | NE | ocena IOZ* | 10 |  | NE | Nega na domu: erozije in razjede kože pri bolezenskih stanjih, pooperativne rane, preležanine. | 0.15
1739 | VATIRANEC Z GAZO 25 x 15 cm | IOZ* | NE | DA | NE | NE | NE | ocena IOZ* | 10 |  | NE | Nega na domu: erozije in razjede kože pri bolezenskih stanjih, pooperativne rane, preležanine. | 0.27
1740 | VATIRANEC Z GAZO 45 x 15 cm | IOZ* | NE | DA | NE | NE | NE | ocena IOZ* | 10 |  | NE | Nega na domu: erozije in razjede kože pri bolezenskih stanjih, pooperativne rane, preležanine. | 0.47
18. RAZTOPINE
1802 | FIZIOLOŠKA RAZTOPINA 500 ml | IOZ* | NE | DA | NE | NE | NE | ocena IOZ* | 10 |  | NE | Nega na domu: erozije in razjede kože pri bolezenskih stanjih, pooperativne rane, preležanine. | 2.09
1803 | FIZIOLOŠKA RAZTOPINA 1000 ml | IOZ* | NE | DA | NE | NE | NE | ocena IOZ* | 10 |  | NE | Nega na domu: erozije in razjede kože pri bolezenskih stanjih, pooperativne rane, preležanine. | 2.62
20. MEDICINSKI PRIPOMOČKI ZA HRANJENJE TER DAJANJE OLJA IN ZDRAVIL
I. Medicinski pripomočki za dajanje olja in zdravil
2012 | IGLA ZA INJEKCIJSKI PERESNIK | IOZ* | NE | NE | NE | NE | NE | ocena IOZ* | 10 |  | NE | Uporaba zdravila, razen inzulina in agonista GLP-1, za subkutano uporabo iz pred-napolnjenega injekcijskega peresnika. | 0.15
1741 | IGLA ZA ENKRATNO UPORABO ZA IZVLEK ZDRAVILA | IOZ* | NE | NE | NE | NE | NE | ocena IOZ* | 10 |  | NE | Bolezenska stanja, pri katerih je zavarovana oseba naučena samoinjiciranja ampuliranih zdravil. | 0.03
1742 | IGLA ZA ENKRATNO SUBCUTANO UPORABO | IOZ* | NE | NE | NE | NE | NE | ocena IOZ* | 10 |  | NE | Bolezenska stanja, pri katerih je zavarovana oseba naučena samoinjiciranja ampuliranih zdravil. | 0.03
1743 | BRIZGA ZA ENKRATNO UPORABO 2 ml | IOZ* | NE | NE | NE | NE | NE | ocena IOZ* | 10 |  | NE | Bolezenska stanja, pri katerih je zavarovana oseba naučena samoinjiciranja ampuliranih zdravil. | 0.06
1744 | BRIZGA Z IGLO INZULINKA | IOZ* | NE | NE | NE | NE | NE | ocena IOZ* | 10 |  | NE | Bolezenska stanja, pri katerih je zavarovana oseba naučena samoinjiciranja ampuliranih zdravil. | 0.13
1745 | BRIZGA Z IGLO SUBCUTANA 2 ml | IOZ* | NE | NE | NE | NE | NE | ocena IOZ* | 10 |  | NE | Bolezenska stanja, pri katerih je zavarovana oseba naučena samoinjiciranja ampuliranih zdravil. | 0.22
1746 | BRIZGA BREZ IGLE 1 ml | IOZ* | NE | NE | NE | NE | NE | ocena IOZ* | 10 |  | NE | Bolezenska stanja, pri katerih je zavarovana oseba naučena samoinjiciranja ampuliranih zdravil. | 0.1
2013 | BRIZGE ZA DAJANJE OLJA IN ZDRAVIL 1 ml | IOZ* | NE | NE | NE | NE | NE | največ 90 kosov na mesec | 10 | 30 | DA | Zavarovana oseba z vstavljeno nasogastrično sondo, gastrostomsko cevko ali jejunostomsko cevko ima pravico do brizge za dajanje olja in zdravil. | 0.1
2014 | BRIZGE ZA DAJANJE OLJA IN ZDRAVIL Z ENFIT NASTAVKOM 1 ml | IOZ* | NE | NE | NE | NE | NE | največ 90 kosov na mesec | 10 | 30 | DA | Zavarovana oseba z vstavljeno nasogastrično sondo, gastrostomsko cevko ali jejunostomsko cevko ima pravico do brizge za dajanje olja in zdravil. | 0.21
2015 | BRIZGE ZA DAJANJE OLJA IN ZDRAVIL 2,5 ml | IOZ* | NE | NE | NE | NE | NE | največ 90 kosov na mesec | 10 | 30 | DA | Zavarovana oseba z vstavljeno nasogastrično sondo, gastrostomsko cevko ali jejunostomsko cevko ima pravico do brizge za dajanje olja in zdravil. | 0.07
2016 | BRIZGE ZA DAJANJE OLJA IN ZDRAVIL Z ENFIT NASTAVKOM 2,5 ml | IOZ* | NE | NE | NE | NE | NE | največ 90 kosov na mesec | 10 | 30 | DA | Zavarovana oseba z vstavljeno nasogastrično sondo, gastrostomsko cevko ali jejunostomsko cevko ima pravico do brizge za dajanje olja in zdravil. | 0.23
2017 | BRIZGE ZA DAJANJE OLJA IN ZDRAVIL 5 ml | IOZ* | NE | NE | NE | NE | NE | največ 90 kosov na mesec | 10 | 30 | DA | Zavarovana oseba z vstavljeno nasogastrično sondo, gastrostomsko cevko ali jejunostomsko cevko ima pravico do brizge za dajanje olja in zdravil. | 0.08
2018 | BRIZGE ZA DAJANJE OLJA IN ZDRAVIL Z ENFIT NASTAVKOM 5 ml | IOZ* | NE | NE | NE | NE | NE | največ 90 kosov na mesec | 10 | 30 | DA | Zavarovana oseba z vstavljeno nasogastrično sondo, gastrostomsko cevko ali jejunostomsko cevko ima pravico do brizge za dajanje olja in zdravil. | 0.25
2001 | BRIZGE ZA DAJANJE OLJA IN ZDRAVIL 10 ml | IOZ* | NE | NE | NE | NE | NE | največ 30 kosov na mesec | 10 | 30 | DA | Zavarovana oseba z vstavljeno nasogastrično sondo, gastrostomsko cevko ali jejunostomsko cevko ima pravico do brizge za dajanje olja in zdravil. | 0.04
2002 | BRIZGE ZA DAJANJE OLJA IN ZDRAVIL Z ENFIT NASTAVKOM 10 ml | IOZ* | NE | NE | NE | NE | NE | največ 30 kosov na mesec | 10 | 30 | DA | Zavarovana oseba z vstavljeno nasogastrično sondo, gastrostomsko cevko ali jejunostomsko cevko ima pravico do brizge za dajanje olja in zdravil. | 0.22
2003 | BRIZGE ZA DAJANJE OLJA IN ZDRAVIL Z ENFIT NASTAVKOM 10 ml - večdnevne | IOZ* | NE | NE | NE | NE | NE | največ 30 kosov na mesec | 10 | 30 | DA | Zavarovana oseba z vstavljeno nasogastrično sondo, gastrostomsko cevko ali jejunostomsko cevko ima pravico do brizge za dajanje olja in zdravil. | 0.47
2004 | BRIZGE ZA DAJANJE OLJA IN ZDRAVIL 20 ml | IOZ* | NE | NE | NE | NE | NE | največ 30 kosov na mesec | 10 | 30 | DA | Zavarovana oseba z vstavljeno nasogastrično sondo, gastrostomsko cevko ali jejunostomsko cevko ima pravico do brizge za dajanje olja in zdravil. | 0.09
2005 | BRIZGE ZA DAJANJE OLJA IN ZDRAVIL Z ENFIT NASTAVKOM 20 ml | IOZ* | NE | NE | NE | NE | NE | največ 30 kosov na mesec | 10 | 30 | DA | Zavarovana oseba z vstavljeno nasogastrično sondo, gastrostomsko cevko ali jejunostomsko cevko ima pravico do brizge za dajanje olja in zdravil. | 0.3
2006 | BRIZGE ZA DAJANJE OLJA IN ZDRAVIL Z ENFIT NASTAVKOM 20 ml - večdnevne | IOZ* | NE | NE | NE | NE | NE | največ 30 kosov na mesec | 10 | 30 | DA | Zavarovana oseba z vstavljeno nasogastrično sondo, gastrostomsko cevko ali jejunostomsko cevko ima pravico do brizge za dajanje olja in zdravil. | 0.66
II. Medicinski pripomočki za hranjenje
2007 | BRIZGE ZA HRANJENJE 50 - 60 ml | IOZ* | NE | NE | NE | NE | NE | največ 30 kosov na mesec | 10 | 30 | DA | Zavarovana oseba z vstavljeno nasogastrično sondo, gastrostomsko cevko ali jejunostomsko cevko ima pravico do brizge za hranjenje. | 1.35
2008 | BRIZGE ZA HRANJENJE Z ENFIT NASTAVKOM 50 - 60 ml | IOZ* | NE | NE | NE | NE | NE | največ 30 kosov na mesec | 10 | 30 | DA | Zavarovana oseba z vstavljeno nasogastrično sondo, gastrostomsko cevko ali jejunostomsko cevko ima pravico do brizge za hranjenje. | 0.64
2009 | BRIZGE ZA HRANJENJE Z ENFIT NASTAVKOM 50 - 60 ml - večdnevne | IOZ* | NE | NE | NE | NE | NE | največ 30 kosov na mesec | 10 | 30 | DA | Zavarovana oseba z vstavljeno nasogastrično sondo, gastrostomsko cevko ali jejunostomsko cevko ima pravico do brizge za hranjenje. | 1.11
2010 | PODALJŠEK ZA HRANJENJE PO GASTROSTOMI | IOZ* | NE | NE | NE | NE | NE | največ 10 kosov na mesec | 10 | 30 | DA | Zavarovana oseba z vstavljeno gastrostomsko cevko ima pravico do podaljška za hranjenje po gastrostomi. | 13.85
2011 | PODALJŠEK ZA HRANJENJE PO GASTROSTOMI Z ENFIT NASTAVKOM | IOZ* | NE | NE | NE | NE | NE | največ 10 kosov na mesec | 10 | 30 | DA | Zavarovana oseba z vstavljeno gastrostomsko cevko ima pravico do podaljška za hranjenje po gastrostomi. | 13.85
Ljubljana, december 2023

## Pooblaščeni zdravniki 1
ČISTOPIS
Priloga 1: Seznam zdravnikov, ki so pooblaščeni za predpisovanje medicinskih pripomočkov
k SKLEPU O DOLOČITVI SEZNAMA POOBLAŠČENIH ZDRAVNIKOV ZA PREDPISOVANJE MP (uporablja se od 1. 3. 2024)
SKUPINA/ŠIFRA | NAZIV MEDICINSKEGA PRIPOMOČKA
Pooblaščeni zdravniki
4. ORTOPEDSKA OBUTEV
0436 | INDIVIDUALNO IZDELANI ČEVLJI – ZAHTEVNEJŠI
UNIVERZITETNI REHABILITACIJSKI INŠTITUT REPUBLIKE SLOVENIJE - SOČA
Helena | Burger
Primož | Novak
Urška | Zupanc
Daniel | Globokar
Klemen | Grabljevec
Hermina | Damjan
Helena | Jamnik
Metka | Moharić
Katarina | Tonin
Anja | Udovčić Pertot
Olga | Petrovič
Sonja | Šmid
UNIVERZITETNI KLINIČNI CENTER MARIBOR, INŠTITUT ZA FIZIKALNO IN REHABILITACIJSKO MEDICINO
Dušan | Čelan
SPLOŠNA BOLNIŠNICA CELJE
Lidija | Plaskan
Ana | Golež
SPLOŠNA BOLNIŠNICA SLOVENJ GRADEC
Kristina | Vogrin Hudopisk
UNIVERZITETNI KLINIČNI CENTER LJUBLJANA, KIRURŠKA KLINIKA, KLINIČNI ODDELEK ZA KIRURŠKE OKUŽBE
Igor | Frangež
Miloš | Macura
Matevž | Kastrin
Kliment | Dajoski
0437 | INDIVIDUALNO IZDELANI ČEVLJI – NAJZAHTEVNEJŠI
UNIVERZITETNI REHABILITACIJSKI INŠTITUT REPUBLIKE SLOVENIJE - SOČA
Helena | Burger
Primož | Novak
Urška | Zupanc
Daniel | Globokar
Klemen | Grabljevec
Hermina | Damjan
Helena | Jamnik
Metka | Moharić
Katarina | Tonin
Anja | Udovčić Pertot
Olga | Petrovič
Sonja | Šmid
UNIVERZITETNI KLINIČNI CENTER MARIBOR
Dušan | Čelan
SPLOŠNA BOLNIŠNICA CELJE
Lidija | Plaskan
Ana | Golež
SPLOŠNA BOLNIŠNICA SLOVENJ GRADEC
Kristina | Vogrin Hudopisk
UNIVERZITETNI KLINIČNI CENTER LJUBLJANA, KIRURŠKA KLINIKA, KLINIČNI ODDELEK ZA KIRURŠKE OKUŽBE
Igor | Frangež
Miloš | Macura
Matevž | Kastrin
Kliment | Dajoski
5. MEDICINSKI PRIPOMOČKI ZA PODPORO GIBALNIH ZMOŽNOSTI
0559 | ELEKTRIČNI SKUTER
UNIVERZITETNI REHABILITACIJSKI INŠTITUT REPUBLIKE SLOVENIJE - SOČA
Hermina | Damjan
Klemen | Grabljevec
Daniel | Globokar
Rajmond | Šavrin
Metka | Moharić
Katja | Groleger Sršen
Anja | Udovčić Pertot
6. MEDICINSKI PRIPOMOČKI ZA DIHANJE
0607 | APARAT ZA VZDRŽEVANJE STALNEGA PRITISKA V DIHALNIH POTEH (CPAP)
UNIVERZITETNA KLINIKA ZA PLJUČNE BOLEZNI IN ALERGIJO GOLNIK
Franc | Šifrer
Kristina | Ziherl
Irena | Šarc
Vesna | Nikolić
Jasmina | Gabrijelčič
Matjaž | Fležar
Tomaž | Hafner
Jovanka | Tanjga
UNIVERZITETNI KLINIČNI CENTER LJUBLJANA, PEDIATRIČNA KLINIKA, SLUŽBA ZA PLJUČNE BOLEZNI
Marija | Praprotnik
Malena | Aldeco
Dušanka | Lepej
Uroš | Krivec
Aleksandra | Zver
Gaja | Setnikar Kimovec
Paola | Pascolo
Jasna | Rodman Berlot
Saša | Šetina Šmid
UNIVERZITETNI KLINIČNI CENTER LJUBLJANA, KLINIČNI INŠTITUT ZA KLINIČNO NEVROFIZIOLOGIJO
Leja | Dolenc Grošelj
Lea | Leonardis
UNIVERZITETNI KLINIČNI CENTER LJUBLJANA, INTERNA KLINIKA, KLINIČNI ODDELEK ZA PLJUČNE BOLEZNI IN ALERGIJE
Marjeta | Terčelj
Barbara | Salobir
Matjaž | Turel
Matevž | Harlander
Nadja | Koren Pucelj
Sabina | Škrgat
ZDRAVSTVENI ZAVOD PULMORADIX VELENJE
Igor | Koren
Ana | Novaković
AMBULANTA MEŽNAR, SPECIALISTIČNA AMBULANTA ZA ALERGIJSKE IN PLJUČNE BOLEZNI, D.O.O.
Jasmina | Dimitrijević
UNIVERZITETNI KLINIČNI CENTER MARIBOR, KLINIKA ZA INTERNO MEDICINO, ODDELEK ZA PLJUČNE BOLEZNI
Jurij | Regvat
Sara | Levart
BOLNIŠNICA TOPOLŠICA
Ljiljana | Ledina
Mirko | Lekić
SPLOŠNA BOLNIŠNICA NOVO MESTO
Žiga | Piletič
Irma | Rozman Sinur
SPLOŠNA BOLNIŠNICA MURSKA SOBOTA
Simona | Slaček
INTERNISTIČNO PULMOLOŠKA AMBULANTA DR. BOMBEK, D.O.O.
Marko | Bombek
PULMOLOG ŠEGOTA CELJE
Nikša | Šegota
UNIVERZITETNI KLINIČNI CENTER MARIBOR, KLINIKA ZA PEDIATRIJO
Vojko | Berce
Andreja | Štelcar
Maja | Tomazin
HUDOKLIN IRENA - AMBULANTA ZA PLJUČNE BOLEZNI IN ALERGIJE
Irena | Hudoklin
SPLOŠNA BOLNIŠNICA IZOLA
Ivana | Džimrić
BOLNIŠNICA SEŽANA
Viktor | Švigelj
0609 | VENTILATOR – APARAT ZA UMETNO PREDIHAVANJE PLJUČ
UNIVERZITETNA KLINIKA ZA PLJUČNE BOLEZNI IN ALERGIJO GOLNIK
Franc | Šifrer
Darinka | Trinkaus Leiler
Irena | Šarc
Kristina | Ziherl
Tomaž | Hafner
Jovanka | Tanjga
UNIVERZITETNI KLINIČNI CENTER LJUBLJANA, PEDIATRIČNA KLINIKA, SLUŽBA ZA PLJUČNE BOLEZNI
Marija | Praprotnik
Malena | Aldeco
Dušanka | Lepej
Uroš | Krivec
Aleksandra | Zver
Gaja | Setnikar Kimovec
Paola | Pascolo
Jasna | Rodman Berlot
Saša | Šetina Šmid
UNIVERZITETNI KLINIČNI CENTER LJUBLJANA, INTERNA KLINIKA, KLINIČNI ODDELEK ZA PLJUČNE BOLEZNI IN ALERGIJE
Marjeta | Terčelj
Barbara | Salobir
Matjaž | Turel
Matevž | Harlander
Nadja | Koren Pucelj
Sabina | Škrgat
UNIVERZITETNI KLINIČNI CENTER LJUBLJANA, GINEKOLOŠKA KLINIKA, SLUŽBA ZA NEONATOLOGIJO
Lilijana | Kornhauser Cerar
Lev | Bregant
Tomaž | Križnar
Andreja | Pogorelc Erjavec
UNIVERZITETNI KLINIČNI CENTER LJUBLJANA, KIRURŠKA KLINIKA, KLINIČNI ODDELEK ZA OTROŠKO KIRURGIJO IN INTENZIVNO TERAPIJO
Štefan | Grosek
Gorazd | Kalan
Silvester | Kopriva
Gorazd | Mlakar
Ivan | Vidmar
Uroš | Mazić
Ana | Prislan
UNIVERZITETNI KLINIČNI CENTER LJUBLJANA, KLINIČNI INŠTITUT ZA KLINIČNO NEVROFIZIOLOGIJO
Leja | Dolenc Grošelj
Janez | Zidar
Breda | Žunkovič
Eva | Žitnik
Blaž | Koritnik
Lea | Leonardis
UNIVERZITETNI KLINIČNI CENTER MARIBOR, KLINIKA ZA PEDIATRIJO
Vojko | Berce
Andreja | Štelcar
BOLNIŠNICA TOPOLŠICA
Andreja | Pečnik
Mirko | Lekić
Vesna | Jamnišek
Diana | Ramšak
Ljiljana | Ledina
Boštjan | Rožič
Jasna | Fürst Dobelšek
SPLOŠNA BOLNIŠNICA CELJE
Lucija | Gabršček Parežnik
Katja | Triller
SPLOŠNA BOLNIŠNICA NOVO MESTO
Irma | Rozman Sinur
UNIVERZITETNI KLINIČNI CENTER LJUBLJANA, NEVROLOŠKA KLINIKA, KLINIČNI ODDELEK ZA BOLEZNI ŽIVČEVJA
Bernard | Meglič
Tomaž | Rus
Gregor | Brecl Jakob
UNIVERZITETNI KLINIČNI CENTER LJUBLJANA, NEVROLOŠKA KLINIKA, KLINIČNI ODDELEK ZA VASKULARNO NEVROLOGIJO IN INTENZIVNO NEVROLOŠKO TERAPIJO
Branka | Ožek
Simona | Šteblaj
Nataša | Milivojević
Vid | Zgonc
Nika | Zorko Garbajs
Darja | Visočnik
0628 | APARAT ZA PODPORO DIHANJU S POZITIVNIM TLAKOM OB VDIHU IN IZDIHU (BIPAP)
UNIVERZITETNA KLINIKA ZA PLJUČNE BOLEZNI IN ALERGIJO GOLNIK
Franc | Šifrer
Darinka | Trinkaus Leiler
Irena | Šarc
Kristina | Ziherl
Matjaž | Fležar
Jasmina | Gabrijelčič
Vesna | Nikolić
Tomaž | Hafner
UNIVERZITETNI KLINIČNI CENTER LJUBLJANA, KLINIČNI INŠTITUT ZA KLINIČNO NEVROFIZIOLOGIJO
Leja | Dolenc Grošelj
Janez | Zidar
Blaž | Koritnik
Lea | Leonardis
UNIVERZITETNI KLINIČNI CENTER LJUBLJANA, INTERNA KLINIKA, KLINIČNI ODDELEK ZA PLJUČNE BOLEZNI IN ALERGIJE
Marjeta | Terčelj
Barbara | Salobir
Matjaž | Turel
Matevž | Harlander
Nadja | Koren Pucelj
Sabina | Škrgat
UNIVERZITETNI KLINIČNI CENTER LJUBLJANA, GINEKOLOŠKA KLINIKA, SLUŽBA ZA NEONATOLOGIJO
Lilijana | Kornhauser Cerar
Lev | Bregant
Tomaž | Križnar
Andreja | Pogorelc Erjavec
UNIVERZITETNI KLINIČNI CENTER LJUBLJANA, PEDIATRIČNA KLINIKA, SLUŽBA ZA PLJUČNE BOLEZNI
Marija | Praprotnik
Malena | Aldeco
Dušanka | Lepej
Uroš | Krivec
Aleksandra | Zver
Gaja | Setnikar Kimovec
Paola | Pascolo
Jasna | Rodman Berlot
Saša | Šetina Šmid
UNIVERZITETNI KLINIČNI CENTER MARIBOR, KLINIKA ZA PEDIATRIJO
Vojko | Berce
Andreja | Štelcar
Maja | Tomazin
0629 | APARAT ZA PODPORO DIHANJU S POZITIVNIM TLAKOM OB VDIHU IN IZDIHU (BIPAP) – ZAHTEVEN
UNIVERZITETNA KLINIKA ZA PLJUČNE BOLEZNI IN ALERGIJO GOLNIK
Franc | Šifrer
Darinka | Trinkaus Leiler
Irena | Šarc
Kristina | Ziherl
Vesna | Nikolić
Jasmina | Gabrijelčič
Matjaž | Fležar
Tomaž | Hafner
UNIVERZITETNI KLINIČNI CENTER LJUBLJANA, KLINIČNI INŠTITUT ZA KLINIČNO NEVROFIZIOLOGIJO
Leja | Dolenc Grošelj
Janez | Zidar
Blaž | Koritnik
Lea | Leonardis
UNIVERZITETNI KLINIČNI CENTER LJUBLJANA, INTERNA KLINIKA, KLINIČNI ODDELEK ZA PLJUČNE BOLEZNI IN ALERGIJE
Marjeta | Terčelj
Barbara | Salobir
Matjaž | Turel
Matevž | Harlander
Nadja | Koren Pucelj
Sabina | Škrgat
UNIVERZITETNI KLINIČNI CENTER LJUBLJANA, PEDIATRIČNA KLINIKA, SLUŽBA ZA PLJUČNE BOLEZNI
Marija | Praprotnik
Malena | Aldeco
Dušanka | Lepej
Uroš | Krivec
Aleksandra | Zver
Gaja | Setnikar Kimovec
Paola | Pascolo
Jasna | Rodman Berlot
Saša | Šetina Šmid
UNIVERZITETNI KLINIČNI CENTER MARIBOR, KLINIKA ZA PEDIATRIJO
Vojko | Berce
Andreja | Štelcar
Maja | Tomazin
0630 | APARAT ZA PODPORO DIHANJU S POZITIVNIM TLAKOM OB VDIHU IN IZDIHU (BIPAP) – ZELO ZAHTEVEN
UNIVERZITETNA KLINIKA ZA PLJUČNE BOLEZNI IN ALERGIJO GOLNIK
Franc | Šifrer
Darinka | Trinkaus Leiler
Irena | Šarc
Kristina | Ziherl
Jasmina | Gabrijelčič
Matjaž | Fležar
Tomaž | Hafner
UNIVERZITETNI KLINIČNI CENTER LJUBLJANA, KLINIČNI INŠTITUT ZA KLINIČNO NEVROFIZIOLOGIJO
Leja | Dolenc Grošelj
Janez | Zidar
Blaž | Koritnik
Lea | Leonardis
UNIVERZITETNI KLINIČNI CENTER LJUBLJANA, INTERNA KLINIKA, KLINIČNI ODDELEK ZA PLJUČNE BOLEZNI IN ALERGIJE
Marjeta | Terčelj
Barbara | Salobir
Matjaž | Turel
Matevž | Harlander
Nadja | Koren Pucelj
Sabina | Škrgat
UNIVERZITETNI KLINIČNI CENTER LJUBLJANA, PEDIATRIČNA KLINIKA, SLUŽBA ZA PLJUČNE BOLEZNI
Marija | Praprotnik
Malena | Aldeco
Dušanka | Lepej
Uroš | Krivec
Aleksandra | Zver
Gaja | Setnikar Kimovec
Paola | Pascolo
Jasna | Rodman Berlot
Saša | Šetina Šmid
UNIVERZITETNI KLINIČNI CENTER MARIBOR, KLINIKA ZA PEDIATRIJO
Vojko | Berce
Andreja | Štelcar
Maja | Tomazin
635 | IZKAŠLJEVALNIK
636 | OBRAZNA MASKA ZA IZKAŠLJEVALNIK
637 | USTNIK ZA IZKAŠLJEVALNIK
638 | NASTAVEK ZA KANILO ZA IZKAŠLJEVALNIK
639 | FILTER ZA IZKAŠLJEVALNIK
640 | CEV ZA IZKAŠLJEVALNIK
UNIVERZITETNA KLINIKA ZA PLJUČNE BOLEZNI IN ALERGIJO GOLNIK
Irena | Šarc
Kristina | Ziherl
Tomaž | Hafner
Darinka | Trinkaus Leiler
Franc | Šifrer
Petra | Lorber
Peter | Kopač
Matjaž | Fležar
Nissera | Bajrović
UNIVERZITETNI KLINIČNI CENTER LJUBLJANA, KLINIČNI INŠTITUT ZA KLINIČNO NEVROFIZIOLOGIJO
Leja | Dolenc Grošelj
Janez | Zidar
Breda | Žunkovič
Eva | Žitnik
Blaž | Koritnik
Lea | Leonardis
UNIVERZITETNI KLINIČNI CENTER LJUBLJANA, NEVROLOŠKA KLINIKA, KLINIČNI ODDELEK ZA VASKULARNO NEVROLOGIJO IN INTENZIVNO NEVROLOŠKO TERAPIJO
Nataša | Milivojević
Vid | Zgonc
Branka | Ožek
Darja | Visočnik
Nika | Zorko Garbajs
Simona | Šteblaj
UNIVERZITETNI KLINIČNI CENTER LJUBLJANA, NEVROLOŠKA KLINIKA, SLUŽBA ZA NEVROREHABILITACIJO
Dejan | Georgiev
UNIVERZITETNI KLINIČNI CENTER LJUBLJANA, NEVROLOŠKA KLINIKA, KLINIČNI ODDELEK ZA BOLEZNI ŽIVČEVJA
Bernard | Meglič
Gregor | Brecl Jakob
Tomaž | Rus
Alenka | Horvat Ledinek
UNIVERZITETNI KLINIČNI CENTER LJUBLJANA, KIRURŠKA KLINIKA, KLINIČNI ODDELEK ZA TRAVMATOLOGIJO
Matjaž | Groznik
UNIVERZITETNI REHABILITACIJSKI INŠTITUT REPUBLIKE SLOVENIJE - SOČA
Marijana | Žen Jurančič
Tomaž | Kompan
Urška | Kidrič Sivec
UNIVERZITETNI KLINIČNI CENTER LJUBLJANA, PEDIATRIČNA KLINIKA, SLUŽBA ZA PLJUČNE BOLEZNI
Marija | Praprotnik
Malena | Aldeco
Dušanka | Lepej
Uroš | Krivec
Aleksandra | Zver
Gaja | Setnikar Kimovec
Paola | Pascolo
Jasna | Rodman Berlot
Saša | Šetina Šmid
UNIVERZITETNI KLINIČNI CENTER LJUBLJANA, INTERNA KLINIKA, KLINIČNI ODDELEK ZA PLJUČNE BOLEZNI IN ALERGIJE
Barbara | Salobir
Matevž | Harlander
Sabina | Škrgat
David | Lestan
Nadja | Koren Pucelj
Polona | Mlakar
UNIVERZITETNI KLINIČNI CENTER MARIBOR, KLINIKA ZA PEDIATRIJO
Vojko | Berce
Maja | Tomazin
Tina | Hojnik
BOLNIŠNICA ZA OTROKE ŠENTVID PRI STIČNI
Tina | Kaparić Kersnik
Irena | Štucin Gantar
SPLOŠNA BOLNIŠNICA CELJE
Lucija | Gabršček Parežnik
Katja | Triller
BOLNIŠNICA TOPOLŠICA
Andreja | Pečnik
Mirko | Lekić
Vesna | Jamnišek
Diana | Ramšak
Ljiljana | Ledina
Boštjan | Rožič
Jasna | Fürst Dobelšek
12. MEDICINSKI PRIPOMOČKI PRI SLADKORNI BOLEZNI
1252 | INZULINSKA ČRPALKA
1247 | SENZOR ZA KONTINUIRANO MERJENJE GLUKOZE V MEDCELIČNINI
1248 | ODDAJNIK ZA KONTINUIRANO MERJENJE GLUKOZE V MEDCELIČNINI
1249 | SPREJEMNIK REZULTATOV KONTINUIRANEGA MERJENJA GLUKOZE V MEDCELIČNINI
UNIVERZITETNI KLINIČNI CENTER LJUBLJANA, PEDIATRIČNA KLINIKA, KLINIČNI ODDELEK ZA ENDOKRINOLOGIJO, DIABETES IN PRESNOVNE BOLEZNI
Nataša | Bratina
Darja | Šmigoc Schweiger
Mojca | Žerjav Tanšek
Tadej | Battelino
Primož | Kotnik
Magdalena | Avbelj Stefanija
Urh | Grošelj
Klemen | Dovč
Jasna | Šuput Omladič
Ana | Drole Torkar
UNIVERZITETNI KLINIČNI CENTER LJUBLJANA, INTERNA KLINIKA, KLINIČNI ODDELEK ZA ENDOKRINOLOGIJO, DIABETES IN BOLEZNI PRESNOVE
Andrej | Janež
Aleš | Skvarča
Draženka | Pongrac Barlovič
Nadan | Gregorič
Boštjan | Hostnik
Simona | Ferjan
Mojca | Lunder
Špela | Volčanšek
Maja | Ravnik Oblak
Vilma | Urbančič Rovan
Živa | Kavčič Tršinar
Iztok | Štotl
Miodrag | Janić
UNIVERZITETNI KLINIČNI CENTER LJUBLJANA, KIRURŠKA KLINIKA, KLINIČNI ODDELEK ZA ABDOMINALNO KIRURGIJO
Jasna | Klen
ZDRAVSTVENI DOM KOPER
Mojca | Mir
Jana | Komel
SPLOŠNA BOLNIŠNICA NOVO MESTO
Milivoj | Piletič
SPLOŠNA BOLNIŠNICA CELJE
Lidija | Benedičič
Vanda | Zorko Kostevc
Aleksandra | Šauperl
Lučka | Leskovšek
Maja | Navodnik Preložnik
UNIVERZITETNA KLINIKA ZA PLJUČNE BOLEZNI IN ALERGIJO GOLNIK
Kristina | Cerk Porenta
Marija Jana | Kreč Šorli
Marjan | Kristanc
ŠUBIC - DIABETOLOGIJA D.O.O.
Eva | Zemljič
UNIVERZITETNI KLINIČNI CENTER MARIBOR, KLINIKA ZA INTERNO MEDICINO, ODDELEK ZA ENDOKRINOLOGIJO IN DIABETES
Matej | Završnik
Miro | Čokolič
Andrej | Zavratnik
Aleksandra | Kukovič
Andrijana | Koceva
Marija | Kovše Krajnc
Urška | Kšela
Mitja | Krajnc
BOLNIŠNICA TOPOLŠICA
Ajda | Urbas
Damjan | Justinek
SPLOŠNA BOLNIŠNICA JESENICE
Mojca | Virant
Karmen | Janša
SPLOŠNA BOLNIŠNICA DR. JOŽETA POTRČA PTUJ
Larisa | Sabath
MC HELIKS D.O.O.
Alenka | Forte
SPLOŠNA BOLNIŠNICA MURSKA SOBOTA
Zorancho | Trpkovski
SPLOŠNA BOLNIŠNICA NOVO MESTO
Milivoj | Piletič
ZDRAVSTVENI DOM NOVA GORICA
Dejan | Fabčič
SPLOŠNA BOLNIŠNICA DR. FRANCA DERGANCA NOVA GORICA
Maša | Jelinčič Rušt
Rajko | Svilar
DIAGNOSTIČNI CENTER VILA BOGATIN D.O.O.
Lidija | Kaučevič Pohar
JAZINDIABETES, SPECIALISTIČNA ZDRAVSTVENA DEJAVNOST, D.O.O.
Karin | Kanc Hanžel
Marjeta | Tomažič
SPLOŠNA BOLNIŠNICA BREŽICE
Irena | Zlatanović
Petra | Kmetec Regvat
Matjaž | Vrtovec (pooblastilo velja do 19. 4. 2024)
ZDRAVSTVENI DOM OSNOVNO VARSTVO NOVA GORICA
Dejan | Fabčič
SPLOŠNA BOLNIŠNICA TRBOVLJE
Anton | Adamlje
Katja | Vrbinc Vrtek
Maja | Potisek
ZDRAVSTVENI DOM SEVNICA
Božo | Josipović
SPLOŠNA BOLNIŠNICA MURSKA SOBOTA
Nataša | Pitz
Zorancho | Trpkovski
ZDRAVSTVENI DOM KOČEVJE
Jasna | Klen
SPLOŠNA BOLNIŠNICA SLOVENJ GRADEC
Katja | Ravber
Metka | Epšek Lenart
ZDRAVSTVENI DOM KAMNIK
Jana | Plavc
ZDRAVSTVENI DOM GROSUPLJE
Katarina | Vukelič
INTERNISTIČNI CENTER PREBIL
Uroš | Prebil
OSNOVNO ZDRAVSTVO GORENJSKE
Tatjana | Martinjak Perčič
1255 | INZULINSKA ČRPALKA Z ZAPRTO ZANKO
UNIVERZITETNI KLINIČNI CENTER LJUBLJANA, PEDIATRIČNA KLINIKA, KLINIČNI ODDELEK ZA ENDOKRINOLOGIJO, DIABETES IN PRESNOVNE BOLEZNI
Nataša | Bratina
Tadej | Battelino
Klemen | Dovč
Magdalena | Avbelj Stefanija
Darja | Šmigoc Schweiger
Primož | Kotnik
Urh | Grošelj
Ana | Drole Torkar
Mojca | Žerjav Tanšek
Jasna | Šuput Omladič
UNIVERZITETNI KLINIČNI CENTER LJUBLJANA, INTERNA KLINIKA, KLINIČNI ODDELEK ZA ENDOKRINOLOGIJO, DIABETES IN BOLEZNI PRESNOVE
Andrej | Janež
Aleš | Skvarča
Špela | Volčanšek
Mojca | Lunder
Draženka | Pongrac Barlovič
Vilma | Urbančič Rovan
Boštjan | Hostnik
Nadan | Gregorič
Miodrag | Janić
Živa | Kavčič Tršinar
Iztok | Štotl
Simona | Ferjan
UNIVERZITETNI KLINIČNI CENTER LJUBLJANA, KIRURŠKA KLINIKA, KLINIČNI ODDELEK ZA ABDOMINALNO KIRURGIJO
Jasna | Klen
BOLNIŠNICA TOPOLŠICA
Ajda | Urbas
Damjan | Justinek
ZDRAVSTVENI DOM KOPER
Mojca | Mir
Jana | Komel
SPLOŠNA BOLNIŠNICA CELJE
Maja | Navodnik Preložnik
Lidija | Benedičič
Vanda | Zorko Kostevc
Aleksandra | Šauperl
Lučka | Leskovšek
ZDRAVSTVENI DOM NOVA GORICA
Dejan | Fabčič
UNIVERZITETNA KLINIKA ZA PLJUČNE BOLEZNI IN ALERGIJO GOLNIK
Kristina | Cerk Porenta
Marija Jana | Kreč Šorli
Marjan | Kristanc
ŠUBIC - DIABETOLOGIJA D.O.O.
Eva | Zemljič
UNIVERZITETNI KLINIČNI CENTER MARIBOR, KLINIKA ZA INTERNO MEDICINO, ODDELEK ZA ENDOKRINOLOGIJO IN DIABETES
Matej | Završnik
Miro | Čokolič
Aleksandra | Kukovič
Andrijana | Koceva
Marija | Kovše Krajnc
Andrej | Zavratnik
Urška | Kšela
Mitja | Krajnc
SPLOŠNA BOLNIŠNICA JESENICE
Mojca | Virant
Karmen | Janša
SPLOŠNA BOLNIŠNICA DR. JOŽETA POTRČA PTUJ
Larisa | Sabath
MC HELIKS D.O.O.
Alenka | Forte
SPLOŠNA BOLNIŠNICA MURSKA SOBOTA
Zorancho | Trpkovski
SPLOŠNA BOLNIŠNICA TRBOVLJE
Katja | Vrbinc Vrtek
SPLOŠNA BOLNIŠNICA NOVO MESTO
Milivoj | Piletič
ZDRAVSTVENI DOM KAMNIK
Jana | Plavc
SPLOŠNA BOLNIŠNICA DR. FRANCA DERGANCA NOVA GORICA
Maša | Jelinčič Rušt
Rajko | Svilar
DIAGNOSTIČNI CENTER VILA BOGATIN D.O.O.
Lidija | Kaučevič Pohar
JAZINDIABETES, SPECIALISTIČNA ZDRAVSTVENA DEJAVNOST, D.O.O.
Karin | Kanc Hanžel
Marjeta | Tomažič
ZDRAVSTVENI DOM SEVNICA
Božo | Josipović
SPLOŠNA BOLNIŠNICA BREŽICE
Irena | Zlatanović
Petra | Kmetec Regvat
Matjaž | Vrtovec (pooblastilo velja do 19. 4. 2024)
SPLOŠNA BOLNIŠNICA SLOVENJ GRADEC
Katja | Ravber
Metka | Epšek Lenart
OSNOVNO ZDRAVSTVO GORENJSKE
Tatjana | Martinjak Perčič
19. MEDICINSKI PRIPOMOČKI ZA IZBOLJŠANJE VIDA
1921 | TELESKOPSKA OČALA ZA DALJAVO MONOKULARNA 1.9, 2.5, 2.8 in 4.2 x povečava
1922 | TELESKOPSKA OČALA ZA DALJAVO MONOKULARNA 2 x povečava serijsko izdelane
1923 | TELESKOPSKA OČALA ZA DALJAVO BIOKULARNA 2 x povečava serijsko izdelane
1924 | TELESKOPSKA OČALA ZA DALJAVO BIOKULARNA 1.9, 2.5, 2.8 in 4.2 x povečava
1925 | TELESKOPSKA OČALA ZA BLIŽINO MONOKULARNA 2 in 3 x povečava
1926 | TELESKOPSKA OČALA ZA BLIŽINO MONOKULARNA 4 in 5 x povečava
1927 | TELESKOPSKA OČALA ZA BLIŽINO MONOKULARNA 6 in 8 x povečava
1929 | TELESKOPSKA OČALA ZA BLIŽINO BIOKULARNA do 5 x povečava
1948 | TELESKOPSKA OČALA ZA DALJAVO MONOKULARNA 4 x, 6 x, 8 x in 10 x povečava
1949 | TELESKOPSKA OČALA ZA BLIŽINO MONOKULARNA 10 x do 20 x povečava
1950 | TELESKOPSKA OČALA ZA BLIŽINO BIOKULARNA do 4 x povečava serijsko izdelana
UNIVERZITETNI KLINIČNI CENTER LJUBLJANA, OČESNA KLINIKA
Maja | Potrč
Makedonka | Atanasovska Velkovska
Mirna | Štabuc Šilih
Nataša | Vidović Valentinčič
Polona | Zaletel Benda
Nevena | Kaše
Silvija | Delfin
Špela | Markelj
ZDRAVSTVENI DOM DR. ADOLFA DROLCA MARIBOR
Amer | Beharić
UNIVERZITETNI KLINIČNI CENTER MARIBOR, ODDELEK ZA OČESNE BOLEZNI
Nenad | Kljaić

## Pooblaščeni zdravniki 2
ČISTOPIS
Priloga 2 - Seznam zdravnikov, ki so pooblaščeni za predpisovanje najzahtevnejših medicinskih pripomočkov, pri katerih je potrebna timska obravnava zavarovane osebe
k SKLEPU O DOLOČITVI SEZNAMA POOBLAŠČENIH ZDRAVNIKOV ZA PREDPISOVANJE MP (uporablja se od 1. 11. 2023)
SKUPINA/ ŠIFRA | NAZIV MEDICINSKEGA PRIPOMOČKA
Pooblaščeni zdravniki
UNIVERZITETNI REHABILITACIJSKI INŠTITUT REPUBLIKE SLOVENIJE - SOČA | UNIVERZITETNI REHABILITACIJSKI INŠTITUT REPUBLIKE SLOVENIJE - SOČA
1. PROTEZE UDOV
3001 | PROTEZA PO AMPUTACIJI DELA STOPALA ZA KATEGORIJO 1 - leva
3002 | PROTEZA PO AMPUTACIJI DELA STOPALA ZA KATEGORIJO 1 - desna
0131 | PROTEZA PO AMPUTACIJI DELA STOPALA ZA KATEGORIJO 2 - leva
0132 | PROTEZA PO AMPUTACIJI DELA STOPALA ZA KATEGORIJO 2 - desna
3003 | PROTEZA PO AMPUTACIJI DELA STOPALA ZA KATEGORIJO 3 - leva
3004 | PROTEZA PO AMPUTACIJI DELA STOPALA ZA KATEGORIJO 3 - desna
3005 | PROTEZA PO AMPUTACIJI DELA STOPALA ZA KATEGORIJO 4 - leva
3006 | PROTEZA PO AMPUTACIJI DELA STOPALA ZA KATEGORIJO 4 - desna
0133 | PROTEZA PO EKSARTIKULACIJI GLEŽNJA ZA KATEGORIJO 1 - leva
0134 | PROTEZA PO EKSARTIKULACIJI GLEŽNJA ZA KATEGORIJO 1 - desna
3007 | PROTEZA PO EKSARTIKULACIJI GLEŽNJA ZA KATEGORIJO 2 - leva
3008 | PROTEZA PO EKSARTIKULACIJI GLEŽNJA ZA KATEGORIJO 2 - desna
3009 | PROTEZA PO EKSARTIKULACIJI GLEŽNJA ZA KATEGORIJO 3 - leva
3010 | PROTEZA PO EKSARTIKULACIJI GLEŽNJA ZA KATEGORIJO 3 - desna
3011 | PROTEZA PO EKSARTIKULACIJI GLEŽNJA ZA KATEGORIJO 4 - leva
3012 | PROTEZA PO EKSARTIKULACIJI GLEŽNJA ZA KATEGORIJO 4 - desna
0141 | PODKOLENSKA PROTEZA ZA KATEGORIJO 1 - leva
0142 | PODKOLENSKA PROTEZA ZA KATEGORIJO 1 - desna
0177 | PODKOLENSKA PROTEZA ZA KATEGORIJO 2 - leva
0178 | PODKOLENSKA PROTEZA ZA KATEGORIJO 2 - desna
0185 | PODKOLENSKA PROTEZA ZA KATEGORIJO 3 - leva
0186 | PODKOLENSKA PROTEZA ZA KATEGORIJO 3 - desna
3013 | PODKOLENSKA PROTEZA ZA KATEGORIJO 4 - leva
3014 | PODKOLENSKA PROTEZA ZA KATEGORIJO 4 - desna
0145 | PROTEZA PO EKSARTIKULACIJI KOLENA ZA KATEGORIJO 1 - leva
0146 | PROTEZA PO EKSARTIKULACIJI KOLENA ZA KATEGORIJO 1 - desna
0179 | PROTEZA PO EKSARTIKULACIJI KOLENA ZA KATEGORIJO 2 - leva
0180 | PROTEZA PO EKSARTIKULACIJI KOLENA ZA KATEGORIJO 2 - desna
0187 | PROTEZA PO EKSARTIKULACIJI KOLENA ZA KATEGORIJO 3 - leva
0188 | PROTEZA PO EKSARTIKULACIJI KOLENA ZA KATEGORIJO 3 - desna
3015 | PROTEZA PO EKSARTIKULACIJI KOLENA ZA KATEGORIJO 4 - leva
3016 | PROTEZA PO EKSARTIKULACIJI KOLENA ZA KATEGORIJO 4 - desna
0153 | NADKOLENSKA PROTEZA ZA KATEGORIJO 1 - leva
0154 | NADKOLENSKA PROTEZA ZA KATEGORIJO 1 - desna
0181 | NADKOLENSKA PROTEZA ZA KATEGORIJO 2 - leva
0182 | NADKOLENSKA PROTEZA ZA KATEGORIJO 2 - desna
0189 | NADKOLENSKA PROTEZA ZA KATEGORIJO 3 - leva
0190 | NADKOLENSKA PROTEZA ZA KATEGORIJO 3 - desna
3017 | NADKOLENSKA PROTEZA ZA KATEGORIJO 4 - leva
3018 | NADKOLENSKA PROTEZA ZA KATEGORIJO 4 - desna
0155 | PROTEZA PO EKSARTIKULACIJI KOLKA ZA KATEGORIJO 1 - leva
0156 | PROTEZA PO EKSARTIKULACIJI KOLKA ZA KATEGORIJO 1 - desna
0183 | PROTEZA PO EKSARTIKULACIJI KOLKA ZA KATEGORIJO 2 - leva
0184 | PROTEZA PO EKSARTIKULACIJI KOLKA ZA KATEGORIJO 2 - desna
0191 | PROTEZA PO EKSARTIKULACIJI KOLKA ZA KATEGORIJO 3 - leva
0192 | PROTEZA PO EKSARTIKULACIJI KOLKA ZA KATEGORIJO 3 - desna
3019 | PROTEZA PO EKSARTIKULACIJI KOLKA ZA KATEGORIJO 4 - leva
3020 | PROTEZA PO EKSARTIKULACIJI KOLKA ZA KATEGORIJO 4 - desna
3021 | PROTEZA PO HEMIPELVEKTOMIJI ZA KATEGORIJO 1 - leva
3022 | PROTEZA PO HEMIPELVEKTOMIJI ZA KATEGORIJO 1 - desna
3023 | PROTEZA PO HEMIPELVEKTOMIJI ZA KATEGORIJO 2 - leva
3024 | PROTEZA PO HEMIPELVEKTOMIJI ZA KATEGORIJO 2 - desna
3025 | PROTEZA PO HEMIPELVEKTOMIJI ZA KATEGORIJO 3 - leva
3026 | PROTEZA PO HEMIPELVEKTOMIJI ZA KATEGORIJO 3 - desna
3027 | PROTEZA PO HEMIPELVEKTOMIJI ZA KATEGORIJO 4 - leva
3028 | PROTEZA PO HEMIPELVEKTOMIJI ZA KATEGORIJO 4 - desna
3029 | ZAČASNA PROTEZA PO AMPUTACIJI DELA STOPALA - leva
3030 | ZAČASNA PROTEZA PO AMPUTACIJI DELA STOPALA - desna
3031 | ZAČASNA PROTEZA PO EKSARTIKULACIJI GLEŽNJA - leva
3032 | ZAČASNA PROTEZA PO EKSARTIKULACIJI GLEŽNJA - desna
0135 | ZAČASNA PODKOLENSKA PROTEZA - leva
0136 | ZAČASNA PODKOLENSKA PROTEZA - desna
3033 | ZAČASNA PROTEZA PO EKSARTIKULACIJI KOLENA - leva
3034 | ZAČASNA PROTEZA PO EKSARTIKULACIJI KOLENA - desna
0147 | ZAČASNA NADKOLENSKA PROTEZA - leva
0148 | ZAČASNA NADKOLENSKA PROTEZA - desna
3035 | ZAČASNA PROTEZA PO EKSARTIKULACIJI KOLKA - leva
3036 | ZAČASNA PROTEZA PO EKSARTIKULACIJI KOLKA - desna
3037 | ZAČASNA PROTEZA PO HEMIPELVEKTOMIJI - leva
3038 | ZAČASNA PROTEZA PO HEMIPELVEKTOMIJI - desna
3039 | PROTEZA PO EKSARTIKULACIJI GLEŽNJA ZA KOPANJE - leva
3040 | PROTEZA PO EKSARTIKULACIJI GLEŽNJA ZA KOPANJE - desna
0143 | PODKOLENSKA PROTEZA ZA KOPANJE - leva
0144 | PODKOLENSKA PROTEZA ZA KOPANJE - desna
3041 | PROTEZA PO EKSARTIKULACIJI KOLENA ZA KOPANJE - leva
3042 | PROTEZA PO EKSARTIKULACIJI KOLENA ZA KOPANJE - desna
3043 | NADKOLENSKA PROTEZA ZA KOPANJE - leva
3044 | NADKOLENSKA PROTEZA ZA KOPANJE - desna
3045 | PROTEZA PO EKSARTIKULACIJI KOLKA ZA KOPANJE - leva
3046 | PROTEZA PO EKSARTIKULACIJI KOLKA ZA KOPANJE - desna
3047 | PROTEZA PO HEMIPELVEKTOMIJI ZA KOPANJE - leva
3048 | PROTEZA PO HEMIPELVEKTOMIJI ZA KOPANJE - desna
Helena | Burger
Urška | Zupanc
Hermina | Damjan
Katja | Groleger Sršen
0157 | PROTEZA PO DELNI AMPUTACIJI PRSTOV - leva
0158 | PROTEZA PO DELNI AMPUTACIJI PRSTOV - desna
0159 | PROTEZA ZA DLAN IN PRSTE – SILIKONSKA - leva
0160 | PROTEZA ZA DLAN IN PRSTE – SILIKONSKA - desna
0161 | PODLAKTNA PROTEZA - leva
0162 | PODLAKTNA PROTEZA - desna
0163 | PODLAKTNA PROTEZA FUNKCIONALNA – MEHANSKA - leva
0164 | PODLAKTNA PROTEZA FUNKCIONALNA – MEHANSKA - desna
0165 | PODLAKTNA PROTEZA FUNKCIONALNA – MIOELEKTRIČNA - leva
0166 | PODLAKTNA PROTEZA FUNKCIONALNA – MIOELEKTRIČNA - desna
0167 | PROTEZA PO EKSARTIKULACIJI V KOMOLCU - leva
0168 | PROTEZA PO EKSARTIKULACIJI V KOMOLCU - desna
0169 | NADLAKTNA PROTEZA - leva
0170 | NADLAKTNA PROTEZA - desna
0171 | NADLAKTNA PROTEZA – SKELETNA - leva
0172 | NADLAKTNA PROTEZA – SKELETNA - desna
0173 | NADLAKTNA PROTEZA FUNKCIONALNA - leva
0174 | NADLAKTNA PROTEZA FUNKCIONALNA - desna
0175 | PROTEZA PO EKSARTIKULACIJI RAME - leva
0176 | PROTEZA PO EKSARTIKULACIJI RAME - desna
Helena | Burger
Urška | Zupanc
Katja | Groleger Sršen
2. ESTETSKE PROTEZE
0231 | OBRAZNA PROTEZA (EPITEZA)
0232 | PROTEZA ZA NOS (EPITEZA)
0233 | PROTEZA ZA UHO (EPITEZA) - leva
0234 | PROTEZA ZA UHO (EPITEZA) - desna
Helena | Burger
3. ORTOZE
0335 | ORTOZA ZA HRBTENICO (CTLSO) – PO MODELU
Marjanca | Čuček Pleničar
Hermina | Damjan
Katja | Groleger Sršen
Helena | Burger
Nikša | Hero
Robert | Kramar
Robert J. | Cirman
Anja | Udovčić Pertot
Petra | Wraber
Teja | Kovačec Hermann
Janez | Mohar
0336 | ORTOZA ZA HRBTENICO (TLSO) – PO MODELU
Marjanca | Čuček Pleničar
Hermina | Damjan
Katja | Groleger Sršen
Helena | Burger
Primož | Novak
Metka | Moharić
Helena | Jamnik
Katarina | Cunder
Nikša | Hero
Robert | Kramar
Robert J. | Cirman
Anja | Udovčić Pertot
Petra | Wraber
Teja | Kovačec Hermann
Janez | Mohar
0346 | ORTOZA ZA ZAPESTJE PO MODELU – FUNKCIONALNA - desna
0347 | ORTOZA ZA ZAPESTJE PO MODELU – FUNKCIONALNA - leva
0348 | ORTOZA ZA KOMOLEC – PO MODELU – FUNKCIONALNA - desna
0349 | ORTOZA ZA KOMOLEC – PO MODELU – FUNKCIONALNA - leva
0350 | ORTOZA ZA ZAPESTJE, KOMOLEC IN RAMO – PO MODELU – FUNKCIONALNA - desna
0351 | ORTOZA ZA ZAPESTJE, KOMOLEC IN RAMO – PO MODELU – FUNKCIONALNA - leva
Helena | Burger
Metka | Mohorić
Hermina | Damjan
Katja | Groleger Sršen
Klemen | Grabljevec
Nika | Goljar
Primož | Novak
Daniel | Globokar
Teja | Kovačec Hermann
Anja | Udovčić Pertot
0367 | KOREKCIJSKA ORTOZA ZA GLEŽENJ IN STOPALO PO MODELU - leva
0368 | KOREKCIJSKA ORTOZA ZA GLEŽENJ IN STOPALO PO MODELU - desna
Hermina | Damjan
Katja | Groleger Sršen
Primož | Novak
Daniel | Globokar
Nika | Goljar
Klemen | Grabljevec
Metka | Moharić
Katarina | Cunder
Rajmond | Šavrin
Helena | Jamnik
Urška | Zupanc
Helena | Burger
Anja | Udovčić Pertot
Klara | Birk
Nataša | Bizovičar
Urška | Kidrič Sivec
Olga | Petrovič
Teja | Kovačec Hermann
Sonja | Šmid
0369 | ORTOZA ZA KOLENO, GLEŽENJ IN STOPALO – OKGS – za srednjo gibalno oviranost - leva
0370 | ORTOZA ZA KOLENO, GLEŽENJ IN STOPALO – OKGS – za srednjo gibalno oviranost - desna
0383 | ORTOZA ZA KOLENO, GLEŽENJ IN STOPALO – OKGS – za težko gibalno oviranost - leva
0382 | ORTOZA ZA KOLENO, GLEŽENJ IN STOPALO – OKGS – za težko gibalno oviranost - desna
0385 | ORTOZA ZA KOLENO, GLEŽENJ IN STOPALO – OKGS – za zelo težko gibalno oviranost - leva
0384 | ORTOZA ZA KOLENO, GLEŽENJ IN STOPALO – OKGS – za zelo težko gibalno oviranost - desna
Hermina | Damjan
Katarina | Cunder
Rajmond | Šavrin
Katja | Groleger Sršen
Primož | Novak
Klemen | Grabljevec
Urška | Kidrič Sivec
Klara | Birk
Olga | Petrovič
Teja | Kovačec Hermann
Helena | Burger
0371 | ORTOZA ZA KOLK, KOLENO, GLEŽENJ IN STOPALO (VISOKA ORTOZA ZA SPODNJE UDE Z MEDENIČNO KOŠARO) - leva
0372 | ORTOZA ZA KOLK, KOLENO, GLEŽENJ IN STOPALO (VISOKA ORTOZA ZA SPODNJE UDE Z MEDENIČNO KOŠARO) - desna
0373 | RECIPROČNA ORTOZA ZA SPODNJE UDE (RECIPROČNA – OKKGS)
Hermina | Damjan
Rajmond | Šavrin
Katja | Groleger Sršen
Urška | Kidrič Sivec
Klara | Birk
Olga | Petrovič
Teja | Kovačec Hermann
Helena | Burger
0375 | VISOKA ORTOZA ZA STOJO IN HOJO S POMIČNO PLOŠČO
Hermina | Damjan
Katja | Groleger Sršen
Helena | Burger
Olga | Petrovič
Teja | Kovačec Hermann
Metka | Moharić
5. MEDICINSKI PRIPOMOČKI ZA PODPORO GIBALNIH ZMOŽNOSTI
0530 | VOZIČEK NA ROČNI POGON AKTIVNI – za srednjo gibalno oviranost
0531 | VOZIČEK NA ROČNI POGON AKTIVNI – za težko gibalno oviranost
Hermina | Damjan
Katarina | Cunder
Rajmond | Šavrin
Katja | Groleger Sršen
Primož | Novak
Daniel | Globokar
Nika | Goljar
Klemen | Grabljevec
Milica | Klopčič Spevak
Metka | Moharić
Nataša | Bizovičar
Anja | Udovčić Pertot
Klara | Birk
Urška | Kidrič Sivec
Teja | Kovačec Hermann
Sonja | Šmid
0533 | VOZIČEK NA ELEKTROMOTORNI POGON – za srednjo gibalno oviranost
0534 | VOZIČEK NA ELEKTROMOTORNI POGON – za težko gibalno oviranost
0535 | VOZIČEK NA ELEKTROMOTORNI POGON – za zelo težko gibalno oviranost
0563 | POGON ZA VOZIČEK – z vlečenjem
0564 | POGON ZA VOZIČEK – v kolesih
0565 | POGON ZA VOZIČEK – s krmilno ročico
Hermina | Damjan
Rajmond | Šavrin
Katja | Groleger Sršen
Primož | Novak
Daniel | Globokar
Nika | Goljar
Klemen | Grabljevec
Urška | Zupanc
Metka | Moharić
Nataša | Bizovičar
Anja | Udovčić Pertot
Klara | Birk
Teja | Kovačec Hermann
Urška | Kidrič Sivec
Sonja | Šmid
0532 | POČIVALNIK – individualno izdelan
0507 | PRENOSNI POSEBNI SEDEŽ S PODVOZJEM (izdelan po računalniškem modelu)
0560 | PRENOSNI POSEBNI SEDEŽ BREZ PODVOZJA (izdelan po računalniškem modelu)
Hermina | Damjan
Rajmond | Šavrin
Katja | Groleger Sršen
Primož | Novak
Daniel | Globokar
Nika | Goljar
Klemen | Grabljevec
Urška | Zupanc
Metka | Moharić
Anja | Udovčić Pertot
Klara | Birk
Nataša | Bizovičar
Urška | Kidrič Sivec
Sonja | Šmid
0601 | FUNKCIONALNI ELEKTRIČNI STIMULATOR – ENOKANALNI
0602 | FUNKCIONALNI ELEKTRIČNI STIMULATOR – DVOKANALNI
Hermina | Damjan
Rajmond | Šavrin
Katja | Groleger Sršen
Daniel | Globokar
Nika | Goljar
Klemen | Grabljevec
Nataša | Bizovičar
Anja | Udovčić Pertot
Klara | Birk
Urška | Kidrič Sivec
Sonja | Šmid
5. MEDICINSKI PRIPOMOČKI ZA PODPORO GIBALNIH ZMOŽNOSTI
0538 | POČIVALNIK – serijsko izdelan
UNIVERZITETNI REHABILITACIJSKI INŠTITUT REPUBLIKE SLOVENIJE - SOČA | UNIVERZITETNI REHABILITACIJSKI INŠTITUT REPUBLIKE SLOVENIJE - SOČA
Hermina | Damjan
Rajmond | Šavrin
Katja | Groleger Sršen
Primož | Novak
Daniel | Globokar
Nika | Goljar
Klemen | Grabljevec
Urška | Zupanc
Metka | Moharić
Nataša | Bizovičar
Anja | Udovčić Pertot
Klara | Birk
Urška | Kidrič Sivec
Sonja | Šmid
SPLOŠNA BOLNIŠNICA DR. FRANCA DERGANCA NOVA GORICA
Jurij | Karapandža